## 共通条件・結果
住宅の外皮平均熱貫流率及び外皮平均日射熱取得量（冷房期・暖房期）計算書
‐H28年省エネルギー基準に基づく（木造戸建て住宅）‐
外皮性能基準値
1）基本情報の入力 | [14 empty] | 等級４ |  | 等級３ |  | 等級２
住宅の名称 | [14 empty] | ＵA | ηA | ＵA | ηA | ＵA | ηA
住宅の所在地 | [10 empty] | （地域区分） |  |  | １地域 | 0.46 | - | 0.54 | - | 0.72 | -
住宅の規模 |  |  |  |  | 地上 |  | 階 | 、地下 |  | 階 |  |  |  | ２地域 | 0.46 | - | 0.54 | - | 0.72 | -
[14 empty] | ３地域 | 0.56 | - | 1.04 | - | 1.21 | -
2）計算結果 | [13 empty] | ４地域 | 0.75 | - | 1.25 | - | 1.47 | -
外皮等面積の合計 |  |  |  | 0 | ㎡ | 冷房期の外皮平均日射熱取得率(ηAC) | [5 empty] | 0 |  | ５地域 | 0.87 | 3 | 1.54 | 4 | 1.67 | -
外皮平均熱貫流率(UA) |  |  |  | 0 | W/（㎡K） | 暖房期の外皮平均日射熱取得率(ηAH) | [5 empty] | 0 |  | ６地域 | 0.87 | 2.8 | 1.54 | 3.8 | 1.67 | -
[14 empty] | ７地域 | 0.87 | 2.7 | 1.81 | 4 | 2.35 | -
[14 empty] | ８地域 | - | 3.2 | - | 4.5 | - | -
3）省エネルギー基準外皮性能適合可否結果
|  |  |  | 計算結果 |  | 基準値 |  |  | 判定 |  |  |  | 等級４
外皮平均熱貫流率 ｛W/（㎡K）｝ |  |  |  | 0 | W/（㎡K） | #N/A |  | W/（㎡K） | #N/A |  |  |  | 等級３ | 1 | #N/A | #N/A | #N/A | #N/A | #N/A | #N/A
冷房期の外皮平均日射熱取得率 |  |  |  | 0 |  | #N/A |  |  | #N/A |  |  |  | 等級２
[14 empty] | 端数処理無し | q | 0
[15 empty] | mc | 0
| 注１：本計算シートに入力している面積は、別途平面図や立面図等で計算過程を明示しています。 | [13 empty] | mh | 0
注２：本計算シートの計算方法は、「省エネルギー基準に準拠した算定・判断の方法及び解説（Ⅱ住宅）」に示す
外皮性能の計算方法を遵守しています。
柱３：断熱仕様一覧シートに入力される熱貫流率については、断熱材のみの熱伝導率を元に簡略計算法②にて算出しています。
注４：内訳計算シートＡは、住宅の外壁の面する方位別のシートに入力してください。
| 注５：各シートの | 黄色 | 部分に入力するか、あるいはドロップボックスから選択してください。
注６：各シートに入力する寸法は、メートル単位で入力して下さい。
注７：本計算シートでは計算式の誤削除を防止するため、シートを保護していますがパスワードの設定はしておりません。
よって各社の仕様に応じ内容を修正することは制限しませんが、計算過程を追えるよう修正することをお願いします。
注８：本計算シートは基礎の条件により、使用できない場合があります。（シートＣ（基礎）の注２参照）

## 断熱仕様一覧
断熱仕様一覧シート
← ※「軸組構法等」または「枠組構法等」を選んで下さい
| 仕様番号 | 断熱材 |  | 断熱工法等 | 熱貫流率 （W/㎡K）
|  | 材料名 | 厚さ（ｍ） |  |  |  | 熱伝導率 | 補正熱貫流率
壁 | W-1 |  |  |  | - |  | #N/A | FALSE
| W-2 |  |  |  | - |  | #N/A | FALSE
| W-3 |  |  |  | - |  | #N/A | FALSE
屋根 | R-1 | [5 empty] | #N/A | #N/A
| R-2 | [5 empty] | #N/A | #N/A
| R-3 | [5 empty] | #N/A | #N/A
天井 | C-1 | [5 empty] | #N/A | #N/A
| C-2 | [5 empty] | #N/A | #N/A
| C-3 | [5 empty] | #N/A | #N/A
外気床 | F-1 |  |  | ― | - |  | #N/A | FALSE
| F-2 |  |  | ― | - |  | #N/A | FALSE
| F-3 |  |  | ― | - |  | #N/A | FALSE
その他床 | AF-1 |  |  | ― | - |  | #N/A | FALSE
| AF-2 |  |  | ― | - |  | #N/A | FALSE
| AF-3 |  |  | ― | - |  | #N/A | FALSE
[5 empty] | 軸組 | 枠組
吹込み用グラスウール 13K | 0.052 |  | 床 | ― | 0.13 | 0.08
吹込み用グラスウール 18K | 0.052 |  | 外壁 | 充填断熱 | 0.09 | 0.13
吹込み用グラスウール 30K | 0.04 |  |  | 充填断熱＋付加断熱 | 0.09 | 0.13
吹込み用グラスウール 35K | 0.04 |  |  | 土壁の外張断熱 | 0.04 | 0.04
吹込み用ロックウール断熱材 25K | 0.047 |  |  | 土壁以外の外張断熱 | 0.02 | 0.02
吹込み用ロックウール断熱材 65K | 0.039 |  | 天井 | 充填断熱 | 0 | 0
吹込み用セルローズファイバー 25K | 0.04 |  |  | 桁間断熱 | 0.05 | 0.05
吹込み用セルローズファイバー 45K | 0.04 |  | 屋根 | 充填断熱 | 0.11 | 0.11
吹込み用セルローズファイバー 55K | 0.04 |  |  | 充填断熱＋外張断熱 | 0.11 | 0.11
グラスウール断熱材 通常品10-50 | 0.05 |  |  | 外張断熱 | 0.02 | 0.02
グラスウール断熱材 通常品10-49 | 0.049
グラスウール断熱材 通常品10-48 | 0.048
グラスウール断熱材 通常品12-45 | 0.045
グラスウール断熱材 通常品12-44 | 0.044
グラスウール断熱材 通常品16-45 | 0.045
グラスウール断熱材 通常品16-44 | 0.044
グラスウール断熱材 通常品20-42 | 0.042
グラスウール断熱材 通常品20-41 | 0.041
グラスウール断熱材 通常品20-40 | 0.04
グラスウール断熱材 通常品24-38 | 0.038
グラスウール断熱材 通常品32-36 | 0.036
グラスウール断熱材 通常品40-36 | 0.036
グラスウール断熱材 通常品48-35 | 0.035
グラスウール断熱材 通常品64-35 | 0.035
グラスウール断熱材 通常品80-33 | 0.033
グラスウール断熱材 通常品96-33 | 0.033
グラスウール断熱材 高性能品HG10-47 | 0.047
グラスウール断熱材 高性能品HG10-46 | 0.046
グラスウール断熱材 高性能品HG10-45 | 0.045
グラスウール断熱材 高性能品HG10-44 | 0.044
グラスウール断熱材 高性能品HG10-43 | 0.043
グラスウール断熱材 高性能品HG12-43 | 0.043
グラスウール断熱材 高性能品HG12-42 | 0.042
グラスウール断熱材 高性能品HG12-41 | 0.041
グラスウール断熱材 高性能品HG14-38 | 0.038
グラスウール断熱材 高性能品HG14-37 | 0.037
グラスウール断熱材 高性能品HG16-38 | 0.038
グラスウール断熱材 高性能品HG16-37 | 0.037
グラスウール断熱材 高性能品HG16-36 | 0.036
グラスウール断熱材 高性能品HG20-38 | 0.038
グラスウール断熱材 高性能品HG20-37 | 0.037
グラスウール断熱材 高性能品HG20-36 | 0.036
グラスウール断熱材 高性能品HG20-35 | 0.035
グラスウール断熱材 高性能品HG20-34 | 0.034
グラスウール断熱材 高性能品HG24-36 | 0.036
グラスウール断熱材 高性能品HG24-35 | 0.035
グラスウール断熱材 高性能品HG24-34 | 0.034
グラスウール断熱材 高性能品HG24-33 | 0.033
グラスウール断熱材 高性能品HG28-35 | 0.035
グラスウール断熱材 高性能品HG28-34 | 0.034
グラスウール断熱材 高性能品HG28-33 | 0.033
グラスウール断熱材 高性能品HG32-35 | 0.035
グラスウール断熱材 高性能品HG32-34 | 0.034
グラスウール断熱材 高性能品HG32-33 | 0.033
グラスウール断熱材 高性能品HG36-34 | 0.034
グラスウール断熱材 高性能品HG36-33 | 0.033
グラスウール断熱材 高性能品HG36-32 | 0.032
グラスウール断熱材 高性能品HG36-31 | 0.031
グラスウール断熱材 高性能品HG38-34 | 0.034
グラスウール断熱材 高性能品HG38-33 | 0.033
グラスウール断熱材 高性能品HG38-32 | 0.032
グラスウール断熱材 高性能品HG38-31 | 0.031
グラスウール断熱材 高性能品HG40-34 | 0.034
グラスウール断熱材 高性能品HG40-33 | 0.033
グラスウール断熱材 高性能品HG40-32 | 0.032
グラスウール断熱材 高性能品HG48-33 | 0.033
グラスウール断熱材 高性能品HG48-32 | 0.032
グラスウール断熱材 高性能品HG48-31 | 0.031
ロックウール断熱材 LA | 0.045
ロックウール断熱材 LB | 0.043
ロックウール断熱材 LC | 0.041
ロックウール断熱材 LD | 0.039
ロックウール断熱材 MA | 0.038
ロックウール断熱材 MB | 0.037
ロックウール断熱材 MC | 0.036
ロックウール断熱材 HA | 0.036
ロックウール断熱材 HB | 0.035
ロックウール断熱材HC | 0.034
インシュレーションファイバー断熱材 ファイバーマット | 0.04
インシュレーションファイバー断熱材 ファイバーボード | 0.052
ビーズ法ポリスチレンフォーム断熱材 1号 | 0.034
ビーズ法ポリスチレンフォーム断熱材 2号 | 0.036
ビーズ法ポリスチレンフォーム断熱材 3号 | 0.038
ビーズ法ポリスチレンフォーム断熱材 4号 | 0.041
押出法ポリスチレンフォーム断熱材 1種 b A | 0.04
押出法ポリスチレンフォーム断熱材 1種 b B | 0.038
押出法ポリスチレンフォーム断熱材 1種 b C | 0.036
押出法ポリスチレンフォーム断熱材 2種 b A | 0.034
押出法ポリスチレンフォーム断熱材 2種 b B | 0.032
押出法ポリスチレンフォーム断熱材 2種 b C | 0.03
押出法ポリスチレンフォーム断熱材 3種 a A | 0.028
押出法ポリスチレンフォーム断熱材 3種 a B | 0.026
押出法ポリスチレンフォーム断熱材 3種 a C | 0.024
押出法ポリスチレンフォーム断熱材 3種 a D | 0.022
押出法ポリスチレンフォーム断熱材 3種 b A | 0.028
押出法ポリスチレンフォーム断熱材 3種 b B | 0.026
押出法ポリスチレンフォーム断熱材 3種 b C | 0.024
押出法ポリスチレンフォーム断熱材 3種 b D | 0.022
硬質ウレタンフォーム断熱材 1種 | 0.029
硬質ウレタンフォーム断熱材 2種 1号 | 0.023
硬質ウレタンフォーム断熱材 2種 2号 | 0.024
硬質ウレタンフォーム断熱材 2種 3号 | 0.027
硬質ウレタンフォーム断熱材 2種 4号 | 0.028
ポリエチレンフォーム断熱材 1種 1号 | 0.042
ポリエチレンフォーム断熱材 1種 2号 | 0.042
ポリエチレンフォーム断熱材 2種 | 0.038
ポリエチレンフォーム断熱材 3種 | 0.034
フェノールフォーム断熱材 1種 1号 AⅠ | 0.022
フェノールフォーム断熱材 1種 1号 AⅡ | 0.022
フェノールフォーム断熱材 1種 1号 BⅠ | 0.021
フェノールフォーム断熱材 1種 1号 BⅡ | 0.021
フェノールフォーム断熱材 1種 1号 CⅠ | 0.02
フェノールフォーム断熱材 1種 1号 CⅡ | 0.02
フェノールフォーム断熱材 1種 1号 DⅠ | 0.019
フェノールフォーム断熱材 1種 1号 DⅡ | 0.019
フェノールフォーム断熱材 1種 1号 EⅠ | 0.018
フェノールフォーム断熱材 1種 1号 EⅡ | 0.018
フェノールフォーム断熱材 1種 2号 AⅠ | 0.022
フェノールフォーム断熱材 1種 2号 AⅡ | 0.022
フェノールフォーム断熱材 1種 2号 BⅠ | 0.021
フェノールフォーム断熱材 1種 2号 BⅡ | 0.021
フェノールフォーム断熱材 1種 2号 CⅠ | 0.02
フェノールフォーム断熱材 1種 2号 CⅡ | 0.02
フェノールフォーム断熱材 1種 2号 DⅠ | 0.019
フェノールフォーム断熱材 1種 2号 DⅡ | 0.019
フェノールフォーム断熱材 1種 2号 EⅠ | 0.018
フェノールフォーム断熱材 1種 2号 EⅡ | 0.018
フェノールフォーム断熱材 1種 3号 AⅠ | 0.022
フェノールフォーム断熱材 1種 3号 AⅡ | 0.022
フェノールフォーム断熱材 1種 3号 BⅠ | 0.021
フェノールフォーム断熱材 1種 3号 BⅡ | 0.021
フェノールフォーム断熱材 1種 3号 CⅠ | 0.02
フェノールフォーム断熱材 1種 3号 CⅡ | 0.02
フェノールフォーム断熱材 1種 3号 DⅠ | 0.019
フェノールフォーム断熱材 1種 3号 DⅡ | 0.019
フェノールフォーム断熱材 1種 3号 EⅠ | 0.018
フェノールフォーム断熱材 1種 3号 EⅡ | 0.018
フェノールフォーム断熱材 2種 1号 AⅠ | 0.036
フェノールフォーム断熱材 2種 1号 AⅡ | 0.036
フェノールフォーム断熱材 2種 2号 AⅠ | 0.034
フェノールフォーム断熱材 2種 2号 AⅡ | 0.034
フェノールフォーム断熱材 2種 3号 AⅠ | 0.028
フェノールフォーム断熱材 2種 3号 AⅡ | 0.028
フェノールフォーム断熱材 3種 1号 AⅠ | 0.035
フェノールフォーム断熱材3種 1号 AⅡ | 0.035
吹付け硬質ウレタンフォーム断熱材 A種 1 | 0.034
吹付け硬質ウレタンフォーム断熱材 A種 2 | 0.034
吹付け硬質ウレタンフォーム断熱材 A種 3 | 0.04
ビーズ法ポリスチレンフォーム保温板 A種 特号 | 0.034
ビーズ法ポリスチレンフォーム保温板 A種 1号 | 0.036
ビーズ法ポリスチレンフォーム保温板 A種 2号 | 0.037
ビーズ法ポリスチレンフォーム保温板 A種 3号 | 0.04
ビーズ法ポリスチレンフォーム保温板 A種 4号 | 0.043
押出法ポリスチレンフォーム保温板 A種 1種a | 0.04
押出法ポリスチレンフォーム保温板 A種 1種b | 0.04
押出法ポリスチレンフォーム保温板 A種 2種a | 0.034
押出法ポリスチレンフォーム保温板 A種 2種b | 0.034
押出法ポリスチレンフォーム保温板 A種 3種a | 0.028
押出法ポリスチレンフォーム保温板 A種 3種b | 0.028
硬質ウレタンフォーム保温板 A種 1種 | 0.029
硬質ウレタンフォーム保温板 A種 2種1号 | 0.023
硬質ウレタンフォーム保温板 A種 2種2号 | 0.024
硬質ウレタンフォーム保温板 A種 2種3号 | 0.027
硬質ウレタンフォーム保温板 A種 2種4号 | 0.028
硬質ウレタンフォーム保温板 B種 1種1号 | 0.024
硬質ウレタンフォーム保温板 B種 1種2号 | 0.025
硬質ウレタンフォーム保温板 B種 2種1号 | 0.023
硬質ウレタンフォーム保温板 B種 2種2号 | 0.024
ポリエチレンフォーム保温板 A種 1種1号 | 0.042
ポリエチレンフォーム保温板 A種 1種2号 | 0.042
ポリエチレンフォーム保温板 A種 2種 | 0.038
ポリエチレンフォーム保温板 A種 3種 | 0.034
フェノールフォーム保温板 A種 1種1号 | 0.022
フェノールフォーム保温板 A種 1種2号 | 0.022
フェノールフォーム保温板 A種 2種1号 | 0.036
フェノールフォーム保温板 A種 2種2号 | 0.034
フェノールフォーム保温板 A種 2種3号 | 0.028
フェノールフォーム保温板 A種 3種1号 | 0.035
フェノールフォーム保温板 A種 3種2号 | 0.035

## 【参考】断熱材の熱伝導率
断熱材の熱伝導率
断熱材の種類 |  | 熱伝導率（λ）
吹込み用グラスウール | 13K | 0.052
| 18K | 0.052
| 30K | 0.04
| 35K | 0.04
吹込み用ロックウール断熱材 | 25K | 0.047
| 65K | 0.039
吹込み用セルローズファイバー | 25K | 0.04
| 45K | 0.04
| 55K | 0.04
JIS(A 9521)で定める断熱材の熱伝導率 |  |  | JIS(A 9511)で定める断熱材の熱伝導率
断熱材の種類 |  | 熱伝導率（λ） | 断熱材の種類 |  | 熱伝導率（λ）
グラスウール断熱材 | 通常品10-50 | 0.05 | ビーズ法ポリスチレンフォーム保温板 | A種 特号 | 0.034
| 通常品10-49 | 0.049 |  | A種 1号 | 0.036
| 通常品10-48 | 0.048 |  | A種 2号 | 0.037
| 通常品12-45 | 0.045 |  | A種 3号 | 0.04
| 通常品12-44 | 0.044 |  | A種 4号 | 0.043
| 通常品16-45 | 0.045 | 押出法ポリスチレンフォーム保温板 | A種 1種a | 0.04
| 通常品16-44 | 0.044 |  | A種 1種b | 0.04
| 通常品20-42 | 0.042 |  | A種 2種a | 0.034
| 通常品20-41 | 0.041 |  | A種 2種b | 0.034
| 通常品20-40 | 0.04 |  | A種 3種a | 0.028
| 通常品24-38 | 0.038 |  | A種 3種b | 0.028
| 通常品32-36 | 0.036 | 硬質ウレタンフォーム保温板 | A種 1種 | 0.029
| 通常品40-36 | 0.036 |  | A種 2種1号 | 0.023
| 通常品48-35 | 0.035 |  | A種 2種2号 | 0.024
| 通常品64-35 | 0.035 |  | A種 2種3号 | 0.027
| 通常品80-33 | 0.033 |  | A種 2種4号 | 0.028
| 通常品96-33 | 0.033 |  | B種 1種1号 | 0.024
| 高性能品HG10-47 | 0.047 |  | B種 1種2号 | 0.025
| 高性能品HG10-46 | 0.046 |  | B種 2種1号 | 0.023
| 高性能品HG10-45 | 0.045 |  | B種 2種2号 | 0.024
| 高性能品HG10-44 | 0.044 | ポリエチレンフォーム保温板 | A種 1種1号 | 0.042
| 高性能品HG10-43 | 0.043 |  | A種 1種2号 | 0.042
| 高性能品HG12-43 | 0.043 |  | A種 2種 | 0.038
| 高性能品HG12-42 | 0.042 |  | A種 3種 | 0.034
| 高性能品HG12-41 | 0.041 | フェノールフォーム保温板 | A種 1種1号 | 0.022
| 高性能品HG14-38 | 0.038 |  | A種 1種2号 | 0.022
| 高性能品HG14-37 | 0.037 |  | A種 2種1号 | 0.036
| 高性能品HG16-38 | 0.038 |  | A種 2種2号 | 0.034
| 高性能品HG16-37 | 0.037 |  | A種 2種3号 | 0.028
| 高性能品HG16-36 | 0.036 |  | A種 3種1号 | 0.035
| 高性能品HG20-38 | 0.038 |  | A種 3種2号 | 0.035
| 高性能品HG20-37 | 0.037
| 高性能品HG20-36 | 0.036
| 高性能品HG20-35 | 0.035
| 高性能品HG20-34 | 0.034
| 高性能品HG24-36 | 0.036
| 高性能品HG24-35 | 0.035
| 高性能品HG24-34 | 0.034
| 高性能品HG24-33 | 0.033
| 高性能品HG28-35 | 0.035
| 高性能品HG28-34 | 0.034
| 高性能品HG28-33 | 0.033
| 高性能品HG32-35 | 0.035
| 高性能品HG32-34 | 0.034
| 高性能品HG32-33 | 0.033
| 高性能品HG36-34 | 0.034
| 高性能品HG36-33 | 0.033
| 高性能品HG36-32 | 0.032
| 高性能品HG36-31 | 0.031
| 高性能品HG38-34 | 0.034
| 高性能品HG38-33 | 0.033
| 高性能品HG38-32 | 0.032
| 高性能品HG38-31 | 0.031
| 高性能品HG40-34 | 0.034
| 高性能品HG40-33 | 0.033
| 高性能品HG40-32 | 0.032
| 高性能品HG48-33 | 0.033
| 高性能品HG48-32 | 0.032
| 高性能品HG48-31 | 0.031
ロックウール断熱材 | LA | 0.045
| LB | 0.043
| LC | 0.041
| LD | 0.039
| MA | 0.038
| MB | 0.037
| MC | 0.036
| HA | 0.036
| HB | 0.035
| HC | 0.034
インシュレーションファイバー断熱材 | ファイバーマット | 0.04
| ファイバーボード | 0.052
ビーズ法ポリスチレンフォーム断熱材 | 1号 | 0.034
| 2号 | 0.036
| 3号 | 0.038
| 4号 | 0.041
押出法ポリスチレンフォーム断熱材 | 1種 b A | 0.04
| 1種 b B | 0.038
| 1種 b C | 0.036
| 2種 b A | 0.034
| 2種 b B | 0.032
| 2種 b C | 0.03
| 3種 a A | 0.028
| 3種 a B | 0.026
| 3種 a C | 0.024
| 3種 a D | 0.022
| 3種 b A | 0.028
| 3種 b B | 0.026
| 3種 b C | 0.024
| 3種 b D | 0.022
硬質ウレタンフォーム断熱材 | 1種 | 0.029
| 2種 1号 | 0.023
| 2種 2号 | 0.024
| 2種 3号 | 0.027
| 2種 4号 | 0.028
ポリエチレンフォーム断熱材 | 1種 1号 | 0.042
| 1種 2号 | 0.042
| 2種 | 0.038
| 3種 | 0.034
フェノールフォーム断熱材 | 1種 1号 AⅠ | 0.022
| 1種 1号 AⅡ | 0.022
| 1種 1号 BⅠ | 0.021
| 1種 1号 BⅡ | 0.021
| 1種 1号 CⅠ | 0.02
| 1種 1号 CⅡ | 0.02
| 1種 1号 DⅠ | 0.019
| 1種 1号 DⅡ | 0.019
| 1種 1号 EⅠ | 0.018
| 1種 1号 EⅡ | 0.018
| 1種 2号 AⅠ | 0.022
| 1種 2号 AⅡ | 0.022
| 1種 2号 BⅠ | 0.021
| 1種 2号 BⅡ | 0.021
| 1種 2号 CⅠ | 0.02
| 1種 2号 CⅡ | 0.02
| 1種 2号 DⅠ | 0.019
| 1種 2号 DⅡ | 0.019
| 1種 2号 EⅠ | 0.018
| 1種 2号 EⅡ | 0.018
| 1種 3号 AⅠ | 0.022
| 1種 3号 AⅡ | 0.022
| 1種 3号 BⅠ | 0.021
| 1種 3号 BⅡ | 0.021
| 1種 3号 CⅠ | 0.02
| 1種 3号 CⅡ | 0.02
| 1種 3号 DⅠ | 0.019
| 1種 3号 DⅡ | 0.019
| 1種 3号 EⅠ | 0.018
| 1種 3号 EⅡ | 0.018
| 2種 1号 AⅠ | 0.036
| 2種 1号 AⅡ | 0.036
| 2種 2号 AⅠ | 0.034
| 2種 2号 AⅡ | 0.034
| 2種 3号 AⅠ | 0.028
| 2種 3号 AⅡ | 0.028
| 3種 1号 AⅠ | 0.035
| 3種 1号 AⅡ | 0.035
JIS(A 9526)で定める断熱材の熱伝導率
断熱材の種類 |  | 熱伝導率（λ）
吹付け硬質ウレタンフォーム断熱材 | A種 1 | 0.034
| A種 2 | 0.034
| A種 3 | 0.04

## Ａ（北）
内訳計算シートＡ ＜北面＞ の外皮熱損失量と日射熱取得量
1）窓の入力 | [12 empty] | 方位係数 |  |  |  | FALSE |  | FALSE
窓番号 |  | 寸法（ｍ） |  | 建具の仕様 |  | ガラスの 仕様 | 付属部材 の有無 |  | 取得日射量補正係数の算出 | [7 empty] | 冷房期 日射熱 取得量 |  | 暖房期 日射熱 取得量 |  | 熱損失
|  | 幅 | 高さ | [5 empty] | ﾃﾞﾌｫﾙﾄ 値使用 |  | 庇による補正計算 | [13 empty] | 日射熱取得量 |  |  |  | 取得日射量補正係数 |  |  | 取得日射量補正係数(FALSEの場合) |  |  | 補正熱貫流率
[11 empty] | Z |  | ｙ1 |  | ｙ2 | [9 empty] | 冷房期 | 暖房期 |  |  | 冷房期 | 暖房期 |  | 冷房期 | 暖房期 |  | Ui | ⊿R
[25 empty] | #VALUE! | #VALUE! |  | FALSE | エラー | エラー |  | #DIV/0! | #DIV/0! |  | 0 | FALSE
[25 empty] | #VALUE! | #VALUE! |  | FALSE | エラー | エラー |  | #DIV/0! | #DIV/0! |  | 0 | FALSE
[25 empty] | #VALUE! | #VALUE! |  | FALSE | エラー | エラー |  | #DIV/0! | #DIV/0! |  | 0 | FALSE
[25 empty] | #VALUE! | #VALUE! |  | FALSE | エラー | エラー |  | #DIV/0! | #DIV/0! |  | 0 | FALSE
[25 empty] | #VALUE! | #VALUE! |  | FALSE | エラー | エラー |  | #DIV/0! | #DIV/0! |  | 0 | FALSE
[25 empty] | #VALUE! | #VALUE! |  | FALSE | エラー | エラー |  | #DIV/0! | #DIV/0! |  | 0 | FALSE
[25 empty] | #VALUE! | #VALUE! |  | FALSE | エラー | エラー |  | #DIV/0! | #DIV/0! |  | 0 | FALSE
[25 empty] | #VALUE! | #VALUE! |  | FALSE | エラー | エラー |  | #DIV/0! | #DIV/0! |  | 0 | FALSE
[25 empty] | #VALUE! | #VALUE! |  | FALSE | エラー | エラー |  | #DIV/0! | #DIV/0! |  | 0 | FALSE
[25 empty] | #VALUE! | #VALUE! |  | FALSE | エラー | エラー |  | #DIV/0! | #DIV/0! |  | 0 | FALSE
窓 ＜北面＞ 各値合計 | [16 empty] | 0 |  | 0 |  | 0
2）ドアの入力
[6 empty] | ドア番号 | 寸法（ｍ） |  |  |  | 建具の構成 |  |  |  | 風除室 の有無 |  | 冷房期 日射熱 取得量 |  | 暖房期 日射熱 取得量 |  | 熱損失 | [13 empty] | 補正熱貫流率
[7 empty] | 幅 |  | 高さ | [25 empty] | Ui | ⊿R
[35 empty] | #N/A | FALSE
[35 empty] | #N/A | FALSE
[6 empty] | ドア ＜北面＞ 各値合計 | [10 empty] | 0 |  | 0 |  | 0
3）外壁の入力
[6 empty] | 仕様番号 | 外壁 面積 |  | 除外窓 等面積 |  | 計算対象 外壁面積 |  | 熱貫流率 |  | 日射の当たらない 基礎等 |  | 冷房期 日射熱 取得量 |  | 暖房期 日射熱 取得量 |  | 熱損失
[26 empty] | 温度差係数 | 方位係数
[25 empty] | FALSE | 1 | セル
[25 empty] | FALSE | 1 | セル
[25 empty] | FALSE | 1 | セル
[6 empty] | 外壁 ＜北面＞ 各値合計 | [10 empty] | 0 |  | 0 |  | 0
4）住宅 ＜北面＞ 計算結果
北面 |  | 外皮等面積（内訳） |  |  |  |  | 0 |  |  | ㎡ | （窓 | 0 |  | ㎡、 | ドア | 0 |  | ㎡、 | 外壁 | 0 |  | ㎡）
|  | 冷房期総日射熱取得量 | [15 empty] | 0
|  | 暖房期総日射熱取得量 | [15 empty] | 0
|  | 総熱損失 | [15 empty] | 0 |  |  | W/K
窓・天窓
| 建具の構成 | [9 empty] | 日射熱取得率
| 建具の仕様 | [7 empty] | ガラスの仕様 | 熱貫流 | ガラスのみ | 和障子 | 外付けブラインド |  |  | G7 | G8 | G9 | G10 | G11 | G12 | G13 | G14 | G15 | G16
| あ:木製建具又は樹脂性建具 | あ |  |  |  |  | a | あ | 1:ダブルLow-E 三層複層（Ｇ7以上×2）日射取得型 | 1.6 | 0.39 | 0.24 | 0.09 | bar: G7 to G16
| い:木と金属の複合材料製建具又は樹脂と金属の複合材料製建具 | い |  |  |  |  | b | あ | 2:ダブルLow-E 三層複層（Ｇ7以上×2）日射遮蔽型 | 1.6 | 0.24 | 0.16 | 0.06 | bar: G7 to G16
| う:金属製熱遮断構造建具 | う |  |  |  |  | c | あ | 3:Low-E 三層複層（Ｇ6以上×2）日射取得型 | 1.7 | 0.42 | 0.27 | 0.1 | bar: G7 to G16
| え:金属製建具 | え |  |  |  |  | d | あ | 4:Low-E 三層複層（Ｇ6以上×2）日射遮蔽型 | 1.7 | 0.27 | 0.18 | 0.07 | bar: G7 to G16
[7 empty] | e | あ | 5:Low-E 三層複層（Ａ9以上×2）日射取得型 | 1.7 | 0.42 | 0.27 | 0.1 | bar: G7 to G16
[7 empty] | f | あ | 6:Low-E 三層複層（Ａ9以上×2）日射遮蔽型 | 1.7 | 0.27 | 0.18 | 0.07 | bar: G7 to G16
[7 empty] | g | あ | 7:Low-E 複層（G12以上）日射取得型 | 1.9 | 0.46 | 0.27 | 0.11 | bar: G7 to G16
[7 empty] | h | あ | 8:Low-E 複層（G12以上）日射遮蔽型 | 1.9 | 0.29 | 0.19 | 0.08 | bar: G7 to G16
[7 empty] | i | あ | 9:Low-E 複層（Ａ10以上）日射取得型 | 2.33 | 0.46 | 0.27 | 0.11 | bar: G7 to G16
[7 empty] | j | あ | 10:Low-E 複層（Ａ10以上）日射遮蔽型 | 2.33 | 0.29 | 0.19 | 0.08 | bar: G7 to G16
[7 empty] | k | あ | 11:Low-E 複層（G8以上Ｇ12未満）日射取得型 | 2.33 | 0.46 | 0.27 | 0.11 | bar: G7 to G16
[7 empty] | l | あ | 12:Low-E 複層（G8以上Ｇ12未満）日射遮蔽型 | 2.33 | 0.29 | 0.19 | 0.08 | bar: G7 to G16
[7 empty] | m | あ | 13:遮熱複層（Ａ10以上）熱線反射1種 | 2.91 | 0.44 | 0.24 | 0.1 | bar: G7 to G16
[7 empty] | n | あ | 14:遮熱複層（Ａ10以上）熱線反射2種 | 2.91 | 0.27 | 0.17 | 0.07 | bar: G7 to G16
[7 empty] | o | あ | 15:遮熱複層（Ａ10以上）熱線反射3種 | 2.91 | 0.12 | 0.09 | 0.04 | bar: G7 to G16
[7 empty] | p | あ | 16:遮熱複層（Ａ10以上）熱線吸収板2種 | 2.91 | 0.37 | 0.2 | 0.09 | bar: G7 to G16
G7 | - | [5 empty] | q | あ | 17:複層（Ａ10以上） | 2.91 | 0.57 | 0.27 | 0.12 | bar: G7 to G16
G8 | - | [5 empty] | r | あ | 18:Low-E 複層（Ａ5以上Ａ10未満）日射取得型 | 2.91 | 0.46 | 0.27 | 0.11 | bar: G7 to G16
G9 | - | [5 empty] | s | あ | 19:Low-E 複層（Ａ5以上Ａ10未満）日射遮蔽型 | 2.91 | 0.29 | 0.19 | 0.08 | bar: G7 to G16
G10 | - | [5 empty] | t | あ | 20:Low-E 複層（G4以上Ｇ8未満）日射取得型 | 2.91 | 0.46 | 0.27 | 0.11 | bar: G7 to G16
G11 | - | [5 empty] | u | あ | 21:Low-E 複層（G4以上Ｇ8未満）日射遮蔽型 | 2.91 | 0.29 | 0.19 | 0.08 | bar: G7 to G16
G12 | - | [5 empty] | v | あ | 22:遮熱複層（Ａ6以上Ａ10未満）熱線反射1種 | 3.49 | 0.44 | 0.24 | 0.1 | bar: G7 to G16
G13 | - | [5 empty] | w | あ | 23:遮熱複層（Ａ6以上Ａ10未満）熱線反射2種 | 3.49 | 0.27 | 0.17 | 0.07 | bar: G7 to G16
G14 | - | [5 empty] | x | あ | 24:遮熱複層（Ａ6以上Ａ10未満）熱線反射3種 | 3.49 | 0.12 | 0.09 | 0.04 | bar: G7 to G16
G15 | - | [5 empty] | y | あ | 25:遮熱複層（Ａ6以上Ａ10未満）熱線吸収板2種 | 3.49 | 0.37 | 0.2 | 0.09 | bar: G7 to G16
G16 | - | [5 empty] | z | あ | 26:複層（Ａ6以上Ａ10未満） | 3.49 | 0.57 | 0.27 | 0.12 | bar: G7 to G16
[7 empty] | aa | あ | 27:単板 | 6.51 | 0.63 | 0.27 | 0.14 | bar: G7 to G16
[7 empty] | bb | あ | 28:熱線反射1種 | 6.51 | 0.49 | 0.25 | 0.12 | bar: G7 to G16
[7 empty] | cc | あ | 29:熱線反射2種 | 6.51 | 0.35 | 0.22 | 0.09 | bar: G7 to G16
[7 empty] | dd | あ | 30:熱線反射3種 | 6.51 | 0.17 | 0.14 | 0.06 | bar: G7 to G16
[7 empty] | ee | あ | 31:熱線吸収板2種 | 6.51 | 0.45 | 0.24 | 0.11 | bar: G7 to G16
[7 empty] | ff | い | 32:Low-E 複層（G16以上）日射取得型 | 2.15 | 0.51 | 0.3 | 0.12 | bar: G7 to G16
[7 empty] | gg | い | 33:Low-E 複層（G16以上）日射遮蔽型 | 2.15 | 0.32 | 0.21 | 0.09 | bar: G7 to G16
[7 empty] | hh | い | 9:Low-E 複層（Ａ10以上）日射取得型 | 2.33 | 0.51 | 0.3 | 0.12 | bar: G7 to G16
[7 empty] | ii | い | 10:Low-E 複層（Ａ10以上）日射遮蔽型 | 2.33 | 0.32 | 0.21 | 0.09 | bar: G7 to G16
[7 empty] | jj | い | 34:Low-E 複層（G8以上Ｇ16未満）日射取得型 | 2.33 | 0.51 | 0.3 | 0.12 | bar: G7 to G16
[7 empty] | kk | い | 35:Low-E 複層（G8以上Ｇ16未満）日射遮蔽型 | 2.33 | 0.32 | 0.21 | 0.09 | bar: G7 to G16
[7 empty] | ll | い | 18:Low-E 複層（Ａ5以上Ａ10未満）日射取得型 | 3.49 | 0.51 | 0.3 | 0.12 | bar: G7 to G16
[7 empty] | mm | い | 19:Low-E 複層（Ａ5以上Ａ10未満）日射遮蔽型 | 3.49 | 0.32 | 0.21 | 0.09 | bar: G7 to G16
[7 empty] | nn | い | 20:Low-E 複層（G4以上Ｇ8未満）日射取得型 | 3.49 | 0.51 | 0.3 | 0.12 | bar: G7 to G16
[7 empty] | oo | い | 21:Low-E 複層（G4以上Ｇ8未満）日射遮蔽型 | 3.49 | 0.32 | 0.21 | 0.09 | bar: G7 to G16
[7 empty] | pp | い | 13:遮熱複層（Ａ10以上）熱線反射1種 | 3.49 | 0.49 | 0.26 | 0.11 | bar: G7 to G16
[7 empty] | qq | い | 14:遮熱複層（Ａ10以上）熱線反射2種 | 3.49 | 0.3 | 0.19 | 0.08 | bar: G7 to G16
[7 empty] | rr | い | 15:遮熱複層（Ａ10以上）熱線反射3種 | 3.49 | 0.13 | 0.1 | 0.05 | bar: G7 to G16
[7 empty] | ss | い | 16:遮熱複層（Ａ10以上）熱線吸収板2種 | 3.49 | 0.42 | 0.22 | 0.1 | bar: G7 to G16
[7 empty] | tt | い | 17:複層（Ａ10以上） | 3.49 | 0.63 | 0.3 | 0.14 | bar: G7 to G16
[7 empty] | uu | い | 22:遮熱複層（Ａ6以上Ａ10未満）熱線反射1種 | 4.07 | 0.49 | 0.26 | 0.11 | bar: G7 to G16
[7 empty] | vv | い | 23:遮熱複層（Ａ6以上Ａ10未満）熱線反射2種 | 4.07 | 0.3 | 0.19 | 0.08 | bar: G7 to G16
[7 empty] | ww | い | 24:遮熱複層（Ａ6以上Ａ10未満）熱線反射3種 | 4.07 | 0.13 | 0.1 | 0.05 | bar: G7 to G16
[7 empty] | xx | い | 25:遮熱複層（Ａ6以上Ａ10未満）熱線吸収板2種 | 4.07 | 0.42 | 0.22 | 0.1 | bar: G7 to G16
[7 empty] | yy | い | 26:複層（Ａ6以上Ａ10未満） | 4.07 | 0.63 | 0.3 | 0.14 | bar: G7 to G16
[7 empty] | zz | う | 9:Low-E 複層（Ａ10以上）日射取得型 | 2.91 | 0.51 | 0.3 | 0.12 | bar: G7 to G16
[7 empty] | aaa | う | 10:Low-E 複層（Ａ10以上）日射遮蔽型 | 2.91 | 0.32 | 0.21 | 0.09 | bar: G7 to G16
[7 empty] | bbb | う | 36:Low-E 複層（G8以上）日射取得型 | 2.91 | 0.51 | 0.3 | 0.12 | bar: G7 to G16
[7 empty] | ccc | う | 37:Low-E 複層（G8以上）日射遮蔽型 | 2.91 | 0.32 | 0.21 | 0.09 | bar: G7 to G16
[7 empty] | ddd | う | 38:Low-E 複層（Ａ6以上Ａ10未満）日射取得型 | 3.49 | 0.51 | 0.3 | 0.12 | bar: G7 to G16
[7 empty] | eee | う | 39:Low-E 複層（Ａ6以上Ａ10未満）日射遮蔽型 | 3.49 | 0.32 | 0.21 | 0.09 | bar: G7 to G16
[7 empty] | fff | う | 20:Low-E 複層（G4以上Ｇ8未満）日射取得型 | 3.49 | 0.51 | 0.3 | 0.12 | bar: G7 to G16
[7 empty] | ggg | う | 21:Low-E 複層（G4以上Ｇ8未満）日射遮蔽型 | 3.49 | 0.32 | 0.21 | 0.09 | bar: G7 to G16
[7 empty] | hhh | う | 13:遮熱複層（Ａ10以上）熱線反射1種 | 3.49 | 0.49 | 0.26 | 0.11 | bar: G7 to G16
[7 empty] | iii | う | 14:遮熱複層（Ａ10以上）熱線反射2種 | 3.49 | 0.3 | 0.19 | 0.08 | bar: G7 to G16
[7 empty] | jjj | う | 15:遮熱複層（Ａ10以上）熱線反射3種 | 3.49 | 0.13 | 0.1 | 0.05 | bar: G7 to G16
[7 empty] | kkk | う | 16:遮熱複層（Ａ10以上）熱線吸収板2種 | 3.49 | 0.42 | 0.22 | 0.1 | bar: G7 to G16
[7 empty] | lll | う | 17:複層（Ａ10以上） | 3.49 | 0.63 | 0.3 | 0.14 | bar: G7 to G16
[7 empty] | mmm | う | 22:遮熱複層（Ａ6以上Ａ10未満）熱線反射1種 | 4.07 | 0.49 | 0.26 | 0.11 | bar: G7 to G16
[7 empty] | nnn | う | 23:遮熱複層（Ａ6以上Ａ10未満）熱線反射2種 | 4.07 | 0.3 | 0.19 | 0.08 | bar: G7 to G16
[7 empty] | ooo | う | 24:遮熱複層（Ａ6以上Ａ10未満）熱線反射3種 | 4.07 | 0.13 | 0.1 | 0.05 | bar: G7 to G16
[7 empty] | ppp | う | 25:遮熱複層（Ａ6以上Ａ10未満）熱線吸収板2種 | 4.07 | 0.42 | 0.22 | 0.1 | bar: G7 to G16
[7 empty] | qqq | う | 26:複層（Ａ6以上Ａ10未満） | 4.07 | 0.63 | 0.3 | 0.14 | bar: G7 to G16
[7 empty] | rrr | え | 9:Low-E 複層（Ａ10以上）日射取得型 | 3.49 | 0.51 | 0.3 | 0.12 | bar: G7 to G16
[7 empty] | sss | え | 10:Low-E 複層（Ａ10以上）日射遮蔽型 | 3.49 | 0.32 | 0.21 | 0.09 | bar: G7 to G16
[7 empty] | ttt | え | 36:Low-E 複層（G8以上）日射取得型 | 3.49 | 0.51 | 0.3 | 0.12 | bar: G7 to G16
[7 empty] | uuu | え | 37:Low-E 複層（G8以上）日射遮蔽型 | 3.49 | 0.32 | 0.21 | 0.09 | bar: G7 to G16
[7 empty] | vvv | え | 18:Low-E 複層（Ａ5以上Ａ10未満）日射取得型 | 4.07 | 0.51 | 0.3 | 0.12 | bar: G7 to G16
[7 empty] | www | え | 19:Low-E 複層（Ａ5以上Ａ10未満）日射遮蔽型 | 4.07 | 0.32 | 0.21 | 0.09 | bar: G7 to G16
[7 empty] | xxx | え | 20:Low-E 複層（G4以上Ｇ8未満）日射取得型 | 4.07 | 0.51 | 0.3 | 0.12 | bar: G7 to G16
[7 empty] | yyy | え | 21:Low-E 複層（G4以上Ｇ8未満）日射遮蔽型 | 4.07 | 0.32 | 0.21 | 0.09 | bar: G7 to G16
[7 empty] | zzz | え | 13:遮熱複層（Ａ10以上）熱線反射1種 | 4.07 | 0.49 | 0.26 | 0.11 | bar: G7 to G16
[7 empty] | aaaa | え | 14:遮熱複層（Ａ10以上）熱線反射2種 | 4.07 | 0.3 | 0.19 | 0.08 | bar: G7 to G16
[7 empty] | bbbb | え | 15:遮熱複層（Ａ10以上）熱線反射3種 | 4.07 | 0.13 | 0.1 | 0.05 | bar: G7 to G16
[7 empty] | cccc | え | 16:遮熱複層（Ａ10以上）熱線吸収板2種 | 4.07 | 0.42 | 0.22 | 0.1 | bar: G7 to G16
[7 empty] | dddd | え | 17:複層（Ａ10以上） | 4.07 | 0.63 | 0.3 | 0.14 | bar: G7 to G16
[7 empty] | eeee | え | 22:遮熱複層（Ａ4以上Ａ10未満）熱線反射1種 | 4.65 | 0.49 | 0.26 | 0.11 | bar: G7 to G16
[7 empty] | ffff | え | 23:遮熱複層（Ａ4以上Ａ10未満）熱線反射2種 | 4.65 | 0.3 | 0.19 | 0.08 | bar: G7 to G16
[7 empty] | gggg | え | 24:遮熱複層（Ａ4以上Ａ10未満）熱線反射3種 | 4.65 | 0.13 | 0.1 | 0.05 | bar: G7 to G16
[7 empty] | hhhh | え | 25:遮熱複層（Ａ4以上Ａ10未満）熱線吸収板2種 | 4.65 | 0.42 | 0.22 | 0.1 | bar: G7 to G16
[7 empty] | iiii | え | 26:複層（Ａ4以上Ａ10未満） | 4.65 | 0.63 | 0.3 | 0.14 | bar: G7 to G16
[7 empty] | jjjj | え | 40:単板×2（Ａ12以上） | 4.07 | 0.63 | 0.3 | 0.14 | bar: G7 to G16
[7 empty] | kkkk | え | 41:単板×2（Ａ6以上Ａ12未満） | 4.65 | 0.63 | 0.3 | 0.14 | bar: G7 to G16
[7 empty] | llll | え | 27:単板 | 6.51 | 0.7 | 0.3 | 0.15 | bar: G7 to G16
[7 empty] | mmmm | え | 28:熱線反射1種 | 6.51 | 0.54 | 0.28 | 0.13 | bar: G7 to G16
[7 empty] | nnnn | え | 29:熱線反射2種 | 6.51 | 0.39 | 0.24 | 0.1 | bar: G7 to G16
[7 empty] | oooo | え | 30:熱線反射3種 | 6.51 | 0.18 | 0.16 | 0.06 | bar: G7 to G16
[7 empty] | pppp | え | 31:熱線吸収板2種 | 6.51 | 0.5 | 0.27 | 0.12 | bar: G7 to G16
[16 empty] | G7 | G8 | G9 | G10 | G11 | G12 | G13 | G14 | G15 | G16
[16 empty] | 0 | 0 | 0 | 0 | 0 | 0 | 0 | 0 | 0 | 0 | a~z | [10 empty] | a~z
[16 empty] | 0 | 0 | 0 | 0 | 0 | 0 | 0 | 0 | 0 | 0 | aa~zz | [10 empty] | aa~zz
[16 empty] | 0 | 0 | 0 | 0 | 0 | 0 | 0 | 0 | 0 | 0 | aaa~zzz | [10 empty] | aaa~zzz
[16 empty] | 0 | 0 | 0 | 0 | 0 | 0 | 0 | 0 | 0 | 0 | aaaa~wwww | [10 empty] | aaaa~pppp
[16 empty] | 0 | 0 | 0 | 0 | 0 | 0 | 0 | 0 | 0 | 0 | 熱貫流率 | [10 empty] | 熱貫流率
[16 empty] | 0 | 0 | 0 | 0 | 0 | 0 | 0 | 0 | 0 | 0 | a~z | [10 empty] | a~z
[16 empty] | 0 | 0 | 0 | 0 | 0 | 0 | 0 | 0 | 0 | 0 | aa~zz | [10 empty] | aa~zz
[16 empty] | 0 | 0 | 0 | 0 | 0 | 0 | 0 | 0 | 0 | 0 | aaa~zzz | [10 empty] | aaa~zzz
[16 empty] | 0 | 0 | 0 | 0 | 0 | 0 | 0 | 0 | 0 | 0 | aaaa~wwww | [10 empty] | aaaa~pppp
[16 empty] | 0 | 0 | 0 | 0 | 0 | 0 | 0 | 0 | 0 | 0 | 日射熱取得率（ガラスのみ） | [10 empty] | 日射熱取得率（ガラスのみ）
[16 empty] | 0 | 0 | 0 | 0 | 0 | 0 | 0 | 0 | 0 | 0 | a~z | [10 empty] | a~z
[16 empty] | 0 | 0 | 0 | 0 | 0 | 0 | 0 | 0 | 0 | 0 | aa~zz | [10 empty] | aa~zz
[16 empty] | 0 | 0 | 0 | 0 | 0 | 0 | 0 | 0 | 0 | 0 | aaa~zzz | [10 empty] | aaa~zzz
[16 empty] | 0 | 0 | 0 | 0 | 0 | 0 | 0 | 0 | 0 | 0 | 0 | 0 | 0 | 0 | 0 | 0 | 0 | 0 | 0 | 0 | 0 | aaaa~pppp
[16 empty] | 0 | 0 | 0 | 0 | 0 | 0 | 0 | 0 | 0 | 0 | 日射熱取得率（和障子） | [10 empty] | 日射熱取得率（和障子）
[16 empty] | 0 | 0 | 0 | 0 | 0 | 0 | 0 | 0 | 0 | 0 | a~z | [10 empty] | a~z
[16 empty] | 0 | 0 | 0 | 0 | 0 | 0 | 0 | 0 | 0 | 0 | aa~zz | [10 empty] | aa~zz
[16 empty] | 0 | 0 | 0 | 0 | 0 | 0 | 0 | 0 | 0 | 0 | aaa~zzz | [10 empty] | aaa~zzz
[16 empty] | 0 | 0 | 0 | 0 | 0 | 0 | 0 | 0 | 0 | 0 | aaaa~wwww | [10 empty] | aaaa~pppp
[16 empty] | 0 | 0 | 0 | 0 | 0 | 0 | 0 | 0 | 0 | 0 | 日射熱取得率（外付けブラインド） | [10 empty] | 日射熱取得率（外付けブラインド）
[16 empty] | 0 | 0 | 0 | 0 | 0 | 0 | 0 | 0 | 0 | 0 | 日射熱取得率（計算使用値） | [10 empty] | 日射熱取得率（計算使用値）
[16 empty] | G7 | G8 | G9 | G10 | G11 | G12 | G13 | G14 | G15 | G16
ドア
熱貫流率
| あ:枠：木製/戸：断熱積層構造 三層複層(A12以上) | 2.33 |  | Q22 | #N/A
| い:枠：木製/戸：断熱積層構造 Low-E 複層(A10以上) | 2.33 |  | Q23 | #N/A
| う:枠：木製/戸：断熱積層構造 Low-E 複層(A6以上A10未満) | 2.91
| え:枠：木製/戸：断熱積層構造 複層(A10以上) | 2.91
| お:枠：木製/戸：断熱積層構造 ガラスなし | 2.33
| か:枠：金属製熱遮断構造/戸：高断熱フラッシュ構造 Low-E 複層(G12以上)or「ガラスなし」 | 1.75
| き:枠：金属製熱遮断構造、木と金属との複合材料製又は樹脂と金属との複合材料製/戸：断熱フラッシュ構造 Low-E 複層(A10以上) | 2.33
| く:枠：金属製熱遮断構造、木と金属との複合材料製又は樹脂と金属との複合材料製/戸：断熱フラッシュ構造 Low-E 複層(A6以上A10未満) | 2.91
| け:枠：金属製熱遮断構造、木と金属との複合材料製又は樹脂と金属との複合材料製/戸：断熱フラッシュ構造 複層(A10以上) | 2.91
| こ:枠：金属製熱遮断構造、木と金属との複合材料製又は樹脂と金属との複合材料製/戸：断熱フラッシュ構造 ガラスなし | 2.33
| さ:枠：金属製熱遮断構造/戸：フラッシュ構造 Low-E 複層(A10以上) | 3.49
| し:枠：金属製熱遮断構造/戸：フラッシュ構造 複層(A12以上) or「ガラスなし」 | 3.49
| す:枠：指定なし/戸：木製 複層(A4以上) or「ガラスなし」 | 4.65
| せ:枠：指定なし/戸：フラッシュ構造 複層(A4以上) or「ガラスなし」 | 4.07
| そ:枠：指定なし/戸：ハニカムフラッシュ構造 複層(A4以上) or「ガラスなし」 | 4.65
Note on G4: あ:木製建具又は樹脂製建具 い:木と金属の複合性材料建具又は樹脂と金属の複合性材料建具 う:金属製熱遮断構造建具 え:金属製建具
Note on I4: 1:ダブルLow-E 三層複層（Ｇ7以上×2）日射取得型 27:単板 2:ダブルLow-E 三層複層（Ｇ7以上×2）日射遮蔽型 28:熱線反射1種 3:Low-E 三層複層（Ｇ6以上×2）日射取得型 29:熱線反射2種 4:Low-E 三層複層（Ｇ6以上×2）日射遮蔽型 30:熱線反射3種 5:Low-E 三層複層（Ａ9以上×2）日射取得型 31:熱線吸収板2種 6:Low-E 三層複層（Ａ9以上×2）日射遮蔽型 32:Low-E 複層（G16以上）日射取得型 7:Low-E 複層（G12以上）日射取得型 33:Low-E 複層（G16以上）日射遮蔽型 8:Low-E 複層（G12以上）日射遮蔽型 34:Low-E 複層（G8以上Ｇ16未満）日射取得型 9:Low-E 複層（Ａ10以上）日射取得型 35:Low-E 複層（G8以上Ｇ16未満）日射遮蔽型 10:Low-E 複層（Ａ10以上）日射遮蔽型 36:Low-E 複層（G8以上）日射取得型 11:Low-E 複層（G8以上Ｇ12未満）日射取得型 37:Low-E 複層（G8以上）日射遮蔽型 12:Low-E 複層（G8以上Ｇ12未満）日射遮蔽型 38:Low-E 複層（Ａ6以上Ａ10未満）日射取得型 13:遮熱複層（Ａ10以上）熱線反射1種 39:Low-E 複層（Ａ6以上Ａ10未満）日射遮蔽型 14:遮熱複層（Ａ10以上）熱線反射2種 40:単板×2（Ａ12以上） 15:遮熱複層（Ａ10以上）熱線反射3種 41:単板×2（Ａ6以上Ａ12未満） 16:遮熱複層（Ａ10以上）熱線吸収板2種 42:単板＋Low-E 複層（A12以上）日射取得型 17:複層（Ａ10以上） 43:単板＋Low-E 複層（A12以上）日射遮蔽型 18:Low-E 複層（Ａ5以上Ａ10未満）日射取得型 44:単板＋複層（A12以上） 19:Low-E 複層（Ａ5以上Ａ10未満）日射遮蔽型 45:単板＋Low-E 複層（A6以上Ａ12未満）日射取得型 20:Low-E 複層（G4以上Ｇ8未満）日射取得型 46:単板＋Low-E 複層（A6以上Ａ12未満）日射遮蔽型 21:Low-E 複層（G4以上Ｇ8未満）日射遮蔽型 47:単板＋単板 22:遮熱複層（Ａ6以上Ａ10未満）熱線反射1種 23:遮熱複層（Ａ6以上Ａ10未満）熱線反射2種 24:遮熱複層（Ａ6以上Ａ10未満）熱線反射3種 25:遮熱複層（Ａ6以上Ａ10未満）熱線吸収板2種 26:複層（Ａ6以上Ａ10未満）
Note on M4: 取得日射量補正係数は簡略計算法にて算出
Note on O20: あ:枠：木製/戸：断熱積層構造 三層複層(A12以上) い:枠：木製/戸：断熱積層構造 Low-E 複層(A10以上) う:枠：木製/戸：断熱積層構造 Low-E 複層(A6以上A10未満) え:枠：木製/戸：断熱積層構造 複層(A10以上) お:枠：木製/戸：断熱積層構造 ガラスなし か:枠：金属製熱遮断構造/戸：高断熱フラッシュ構造 Low-E 複層(G12以上)or「ガラスなし」 き:枠：金属製熱遮断構造、木と金属との複合材料製又は樹脂と金属との複合材料製/戸：断熱フラッシュ構造 Low-E 複層(A10以上) く:枠：金属製熱遮断構造、木と金属との複合材料製又は樹脂と金属との複合材料製/戸：断熱フラッシュ構造 Low-E 複層(A6以上A10未満) け:枠：金属製熱遮断構造、木と金属との複合材料製又は樹脂と金属との複合材料製/戸：断熱フラッシュ構造 複層(A10以上) こ:枠：金属製熱遮断構造、木と金属との複合材料製又は樹脂と金属との複合材料製/戸：断熱フラッシュ構造 ガラスなし さ:枠：金属製熱遮断構造/戸：フラッシュ構造 Low-E 複層(A10以上) し:枠：金属製熱遮断構造/戸：フラッシュ構造 複層(A12以上) or「ガラスなし」 す:枠：指定なし/戸：木製 複層(A4以上) or「ガラスなし」 せ:枠：指定なし/戸：フラッシュ構造 複層(A4以上) or「ガラスなし」 そ:枠：指定なし/戸：ハニカムフラッシュ構造 複層(A4以上) or「ガラスなし」
Note on S27: 日射の当たらない基礎等の場合は、チェックを入れる
日除け寸法の取り方

## Ａ（北東）
内訳計算シートＡ ＜北東面＞ の外皮熱損失量と日射熱取得量
1）窓の入力 | [12 empty] | 方位係数 |  |  |  | FALSE |  | FALSE
窓番号 |  | 寸法（ｍ） |  | 建具の仕様 |  | ガラスの 仕様 | 付属部材 の有無 |  | 取得日射量補正係数の算出 | [7 empty] | 冷房期 日射熱 取得量 |  | 暖房期 日射熱 取得量 |  | 熱損失
|  | 幅 | 高さ | [5 empty] | ﾃﾞﾌｫﾙﾄ 値使用 |  | 庇による補正計算 | [13 empty] | 日射熱取得量 |  |  |  | 取得日射量補正係数 |  | 取得日射量補正係数(FALSEの場合) |  | 補正熱貫流率
[11 empty] | Z |  | ｙ1 |  | ｙ2 | [9 empty] | 冷房期 | 暖房期 |  |  | 冷房期 | 暖房期 | 冷房期 | 暖房期 | Ui | ⊿R
[25 empty] | #VALUE! | #VALUE! |  | FALSE | エラー | エラー | #DIV/0! | #DIV/0! | 0 | FALSE
[25 empty] | #VALUE! | #VALUE! |  | FALSE | エラー | エラー | #DIV/0! | #DIV/0! | 0 | FALSE
[25 empty] | #VALUE! | #VALUE! |  | FALSE | エラー | エラー | #DIV/0! | #DIV/0! | 0 | FALSE
[25 empty] | #VALUE! | #VALUE! |  | FALSE | エラー | エラー | #DIV/0! | #DIV/0! | 0 | FALSE
[25 empty] | #VALUE! | #VALUE! |  | FALSE | エラー | エラー | #DIV/0! | #DIV/0! | 0 | FALSE
[25 empty] | #VALUE! | #VALUE! |  | FALSE | エラー | エラー | #DIV/0! | #DIV/0! | 0 | FALSE
[25 empty] | #VALUE! | #VALUE! |  | FALSE | エラー | エラー | #DIV/0! | #DIV/0! | 0 | FALSE
[25 empty] | #VALUE! | #VALUE! |  | FALSE | エラー | エラー | #DIV/0! | #DIV/0! | 0 | FALSE
[25 empty] | #VALUE! | #VALUE! |  | FALSE | エラー | エラー | #DIV/0! | #DIV/0! | 0 | FALSE
[25 empty] | #VALUE! | #VALUE! |  | FALSE | エラー | エラー | #DIV/0! | #DIV/0! | 0 | FALSE
窓 ＜北東面＞ 各値合計 | [16 empty] | 0 |  | 0 |  | 0
2）ドアの入力
[6 empty] | ドア番号 | 寸法（ｍ） |  |  |  | 建具の構成 |  |  |  | 風除室 の有無 |  | 冷房期 日射熱 取得量 |  | 暖房期 日射熱 取得量 |  | 熱損失 | [11 empty] | 補正熱貫流率
[7 empty] | 幅 |  | 高さ | [23 empty] | Ui | ⊿R
[33 empty] | #N/A | FALSE
[33 empty] | #N/A | FALSE
[6 empty] | ドア ＜北東面＞ 各値合計 | [10 empty] | 0 |  | 0 |  | 0
3）外壁の入力
[6 empty] | 仕様番号 | 外壁 面積 |  | 除外窓 等面積 |  | 計算対象 外壁面積 |  | 熱貫流率 |  | 日射の当たらない 基礎等 |  | 冷房期 日射熱 取得量 |  | 暖房期 日射熱 取得量 |  | 熱損失
[26 empty] | 温度差係数 | 方位係数
[25 empty] | FALSE | 1 | セル
[25 empty] | FALSE | 1 | セル
[25 empty] | FALSE | 1 | セル
[6 empty] | 外壁 ＜北東面＞ 各値合計 | [10 empty] | 0 |  | 0 |  | 0
4）住宅 ＜北東面＞ 計算結果
北東面 |  | 外皮等面積（内訳） |  |  |  |  | 0 |  |  | ㎡ | （窓 | 0 |  | ㎡、 | ドア | 0 |  | ㎡、 | 外壁 | 0 |  | ㎡）
|  | 冷房期総日射熱取得量 | [15 empty] | 0
|  | 暖房期総日射熱取得量 | [15 empty] | 0
|  | 総熱損失 | [15 empty] | 0 |  |  | W/K
窓・天窓
| 建具の構成 | [9 empty] | 日射熱取得率
| 建具の仕様 | [7 empty] | ガラスの仕様 | 熱貫流 | ガラスのみ | 和障子 | 外付けブラインド |  |  | G7 | G8 | G9 | G10 | G11 | G12 | G13 | G14 | G15 | G16
| あ:木製建具又は樹脂性建具 | あ |  |  |  |  | a | あ | 1:ダブルLow-E 三層複層（Ｇ7以上×2）日射取得型 | 1.6 | 0.39 | 0.24 | 0.09 | bar: G7 to G16
| い:木と金属の複合材料製建具又は樹脂と金属の複合材料製建具 | い |  |  |  |  | b | あ | 2:ダブルLow-E 三層複層（Ｇ7以上×2）日射遮蔽型 | 1.6 | 0.24 | 0.16 | 0.06 | bar: G7 to G16
| う:金属製熱遮断構造建具 | う |  |  |  |  | c | あ | 3:Low-E 三層複層（Ｇ6以上×2）日射取得型 | 1.7 | 0.42 | 0.27 | 0.1 | bar: G7 to G16
| え:金属製建具 | え |  |  |  |  | d | あ | 4:Low-E 三層複層（Ｇ6以上×2）日射遮蔽型 | 1.7 | 0.27 | 0.18 | 0.07 | bar: G7 to G16
[7 empty] | e | あ | 5:Low-E 三層複層（Ａ9以上×2）日射取得型 | 1.7 | 0.42 | 0.27 | 0.1 | bar: G7 to G16
[7 empty] | f | あ | 6:Low-E 三層複層（Ａ9以上×2）日射遮蔽型 | 1.7 | 0.27 | 0.18 | 0.07 | bar: G7 to G16
[7 empty] | g | あ | 7:Low-E 複層（G12以上）日射取得型 | 1.9 | 0.46 | 0.27 | 0.11 | bar: G7 to G16
[7 empty] | h | あ | 8:Low-E 複層（G12以上）日射遮蔽型 | 1.9 | 0.29 | 0.19 | 0.08 | bar: G7 to G16
[7 empty] | i | あ | 9:Low-E 複層（Ａ10以上）日射取得型 | 2.33 | 0.46 | 0.27 | 0.11 | bar: G7 to G16
[7 empty] | j | あ | 10:Low-E 複層（Ａ10以上）日射遮蔽型 | 2.33 | 0.29 | 0.19 | 0.08 | bar: G7 to G16
[7 empty] | k | あ | 11:Low-E 複層（G8以上Ｇ12未満）日射取得型 | 2.33 | 0.46 | 0.27 | 0.11 | bar: G7 to G16
[7 empty] | l | あ | 12:Low-E 複層（G8以上Ｇ12未満）日射遮蔽型 | 2.33 | 0.29 | 0.19 | 0.08 | bar: G7 to G16
[7 empty] | m | あ | 13:遮熱複層（Ａ10以上）熱線反射1種 | 2.91 | 0.44 | 0.24 | 0.1 | bar: G7 to G16
[7 empty] | n | あ | 14:遮熱複層（Ａ10以上）熱線反射2種 | 2.91 | 0.27 | 0.17 | 0.07 | bar: G7 to G16
[7 empty] | o | あ | 15:遮熱複層（Ａ10以上）熱線反射3種 | 2.91 | 0.12 | 0.09 | 0.04 | bar: G7 to G16
[7 empty] | p | あ | 16:遮熱複層（Ａ10以上）熱線吸収板2種 | 2.91 | 0.37 | 0.2 | 0.09 | bar: G7 to G16
G7 | - | [5 empty] | q | あ | 17:複層（Ａ10以上） | 2.91 | 0.57 | 0.27 | 0.12 | bar: G7 to G16
G8 | - | [5 empty] | r | あ | 18:Low-E 複層（Ａ5以上Ａ10未満）日射取得型 | 2.91 | 0.46 | 0.27 | 0.11 | bar: G7 to G16
G9 | - | [5 empty] | s | あ | 19:Low-E 複層（Ａ5以上Ａ10未満）日射遮蔽型 | 2.91 | 0.29 | 0.19 | 0.08 | bar: G7 to G16
G10 | - | [5 empty] | t | あ | 20:Low-E 複層（G4以上Ｇ7未満）日射取得型 | 2.91 | 0.46 | 0.27 | 0.11 | bar: G7 to G16
G11 | - | [5 empty] | u | あ | 21:Low-E 複層（G4以上Ｇ7未満）日射遮蔽型 | 2.91 | 0.29 | 0.19 | 0.08 | bar: G7 to G16
G12 | - | [5 empty] | v | あ | 22:遮熱複層（Ａ6以上Ａ10未満）熱線反射1種 | 3.49 | 0.44 | 0.24 | 0.1 | bar: G7 to G16
G13 | - | [5 empty] | w | あ | 23:遮熱複層（Ａ6以上Ａ10未満）熱線反射2種 | 3.49 | 0.27 | 0.17 | 0.07 | bar: G7 to G16
G14 | - | [5 empty] | x | あ | 24:遮熱複層（Ａ6以上Ａ10未満）熱線反射3種 | 3.49 | 0.12 | 0.09 | 0.04 | bar: G7 to G16
G15 | - | [5 empty] | y | あ | 25:遮熱複層（Ａ6以上Ａ10未満）熱線吸収板2種 | 3.49 | 0.37 | 0.2 | 0.09 | bar: G7 to G16
G16 | - | [5 empty] | z | あ | 26:複層（Ａ6以上Ａ10未満） | 3.49 | 0.57 | 0.27 | 0.12 | bar: G7 to G16
[7 empty] | aa | あ | 27:単板 | 6.51 | 0.63 | 0.27 | 0.14 | bar: G7 to G16
[7 empty] | bb | あ | 28:熱線反射1種 | 6.51 | 0.49 | 0.25 | 0.12 | bar: G7 to G16
[7 empty] | cc | あ | 29:熱線反射2種 | 6.51 | 0.35 | 0.22 | 0.09 | bar: G7 to G16
[7 empty] | dd | あ | 30:熱線反射3種 | 6.51 | 0.17 | 0.14 | 0.06 | bar: G7 to G16
[7 empty] | ee | あ | 31:熱線吸収板2種 | 6.51 | 0.45 | 0.24 | 0.11 | bar: G7 to G16
[7 empty] | ff | い | 32:Low-E 複層（G16以上）日射取得型 | 2.15 | 0.51 | 0.3 | 0.12 | bar: G7 to G16
[7 empty] | gg | い | 33:Low-E 複層（G16以上）日射遮蔽型 | 2.15 | 0.32 | 0.21 | 0.09 | bar: G7 to G16
[7 empty] | hh | い | 9:Low-E 複層（Ａ10以上）日射取得型 | 2.33 | 0.51 | 0.3 | 0.12 | bar: G7 to G16
[7 empty] | ii | い | 10:Low-E 複層（Ａ10以上）日射遮蔽型 | 2.33 | 0.32 | 0.21 | 0.09 | bar: G7 to G16
[7 empty] | jj | い | 34:Low-E 複層（G8以上Ｇ16未満）日射取得型 | 2.33 | 0.51 | 0.3 | 0.12 | bar: G7 to G16
[7 empty] | kk | い | 35:Low-E 複層（G8以上Ｇ16未満）日射遮蔽型 | 2.33 | 0.32 | 0.21 | 0.09 | bar: G7 to G16
[7 empty] | ll | い | 18:Low-E 複層（Ａ5以上Ａ10未満）日射取得型 | 3.49 | 0.51 | 0.3 | 0.12 | bar: G7 to G16
[7 empty] | mm | い | 19:Low-E 複層（Ａ5以上Ａ10未満）日射遮蔽型 | 3.49 | 0.32 | 0.21 | 0.09 | bar: G7 to G16
[7 empty] | nn | い | 20:Low-E 複層（G4以上Ｇ7未満）日射取得型 | 3.49 | 0.51 | 0.3 | 0.12 | bar: G7 to G16
[7 empty] | oo | い | 21:Low-E 複層（G4以上Ｇ7未満）日射遮蔽型 | 3.49 | 0.32 | 0.21 | 0.09 | bar: G7 to G16
[7 empty] | pp | い | 13:遮熱複層（Ａ10以上）熱線反射1種 | 3.49 | 0.49 | 0.26 | 0.11 | bar: G7 to G16
[7 empty] | qq | い | 14:遮熱複層（Ａ10以上）熱線反射2種 | 3.49 | 0.3 | 0.19 | 0.08 | bar: G7 to G16
[7 empty] | rr | い | 15:遮熱複層（Ａ10以上）熱線反射3種 | 3.49 | 0.13 | 0.1 | 0.05 | bar: G7 to G16
[7 empty] | ss | い | 16:遮熱複層（Ａ10以上）熱線吸収板2種 | 3.49 | 0.42 | 0.22 | 0.1 | bar: G7 to G16
[7 empty] | tt | い | 17:複層（Ａ10以上） | 3.49 | 0.63 | 0.3 | 0.14 | bar: G7 to G16
[7 empty] | uu | い | 22:遮熱複層（Ａ6以上Ａ10未満）熱線反射1種 | 4.07 | 0.49 | 0.26 | 0.11 | bar: G7 to G16
[7 empty] | vv | い | 23:遮熱複層（Ａ6以上Ａ10未満）熱線反射2種 | 4.07 | 0.3 | 0.19 | 0.08 | bar: G7 to G16
[7 empty] | ww | い | 24:遮熱複層（Ａ6以上Ａ10未満）熱線反射3種 | 4.07 | 0.13 | 0.1 | 0.05 | bar: G7 to G16
[7 empty] | xx | い | 25:遮熱複層（Ａ6以上Ａ10未満）熱線吸収板2種 | 4.07 | 0.42 | 0.22 | 0.1 | bar: G7 to G16
[7 empty] | yy | い | 26:複層（Ａ6以上Ａ10未満） | 4.07 | 0.63 | 0.3 | 0.14 | bar: G7 to G16
[7 empty] | zz | う | 9:Low-E 複層（Ａ10以上）日射取得型 | 2.91 | 0.51 | 0.3 | 0.12 | bar: G7 to G16
[7 empty] | aaa | う | 10:Low-E 複層（Ａ10以上）日射遮蔽型 | 2.91 | 0.32 | 0.21 | 0.09 | bar: G7 to G16
[7 empty] | bbb | う | 36:Low-E 複層（G8以上）日射取得型 | 2.91 | 0.51 | 0.3 | 0.12 | bar: G7 to G16
[7 empty] | ccc | う | 37:Low-E 複層（G8以上）日射遮蔽型 | 2.91 | 0.32 | 0.21 | 0.09 | bar: G7 to G16
[7 empty] | ddd | う | 38:Low-E 複層（Ａ6以上Ａ10未満）日射取得型 | 3.49 | 0.51 | 0.3 | 0.12 | bar: G7 to G16
[7 empty] | eee | う | 39:Low-E 複層（Ａ6以上Ａ10未満）日射遮蔽型 | 3.49 | 0.32 | 0.21 | 0.09 | bar: G7 to G16
[7 empty] | fff | う | 20:Low-E 複層（G4以上Ｇ7未満）日射取得型 | 3.49 | 0.51 | 0.3 | 0.12 | bar: G7 to G16
[7 empty] | ggg | う | 21:Low-E 複層（G4以上Ｇ7未満）日射遮蔽型 | 3.49 | 0.32 | 0.21 | 0.09 | bar: G7 to G16
[7 empty] | hhh | う | 13:遮熱複層（Ａ10以上）熱線反射1種 | 3.49 | 0.49 | 0.26 | 0.11 | bar: G7 to G16
[7 empty] | iii | う | 14:遮熱複層（Ａ10以上）熱線反射2種 | 3.49 | 0.3 | 0.19 | 0.08 | bar: G7 to G16
[7 empty] | jjj | う | 15:遮熱複層（Ａ10以上）熱線反射3種 | 3.49 | 0.13 | 0.1 | 0.05 | bar: G7 to G16
[7 empty] | kkk | う | 16:遮熱複層（Ａ10以上）熱線吸収板2種 | 3.49 | 0.42 | 0.22 | 0.1 | bar: G7 to G16
[7 empty] | lll | う | 17:複層（Ａ10以上） | 3.49 | 0.63 | 0.3 | 0.14 | bar: G7 to G16
[7 empty] | mmm | う | 22:遮熱複層（Ａ6以上Ａ10未満）熱線反射1種 | 4.07 | 0.49 | 0.26 | 0.11 | bar: G7 to G16
[7 empty] | nnn | う | 23:遮熱複層（Ａ6以上Ａ10未満）熱線反射2種 | 4.07 | 0.3 | 0.19 | 0.08 | bar: G7 to G16
[7 empty] | ooo | う | 24:遮熱複層（Ａ6以上Ａ10未満）熱線反射3種 | 4.07 | 0.13 | 0.1 | 0.05 | bar: G7 to G16
[7 empty] | ppp | う | 25:遮熱複層（Ａ6以上Ａ10未満）熱線吸収板2種 | 4.07 | 0.42 | 0.22 | 0.1 | bar: G7 to G16
[7 empty] | qqq | う | 26:複層（Ａ6以上Ａ10未満） | 4.07 | 0.63 | 0.3 | 0.14 | bar: G7 to G16
[7 empty] | rrr | え | 9:Low-E 複層（Ａ10以上）日射取得型 | 3.49 | 0.51 | 0.3 | 0.12 | bar: G7 to G16
[7 empty] | sss | え | 10:Low-E 複層（Ａ10以上）日射遮蔽型 | 3.49 | 0.32 | 0.21 | 0.09 | bar: G7 to G16
[7 empty] | ttt | え | 36:Low-E 複層（G8以上）日射取得型 | 3.49 | 0.51 | 0.3 | 0.12 | bar: G7 to G16
[7 empty] | uuu | え | 37:Low-E 複層（G8以上）日射遮蔽型 | 3.49 | 0.32 | 0.21 | 0.09 | bar: G7 to G16
[7 empty] | vvv | え | 18:Low-E 複層（Ａ5以上Ａ10未満）日射取得型 | 4.07 | 0.51 | 0.3 | 0.12 | bar: G7 to G16
[7 empty] | www | え | 19:Low-E 複層（Ａ5以上Ａ10未満）日射遮蔽型 | 4.07 | 0.32 | 0.21 | 0.09 | bar: G7 to G16
[7 empty] | xxx | え | 20:Low-E 複層（G4以上Ｇ7未満）日射取得型 | 4.07 | 0.51 | 0.3 | 0.12 | bar: G7 to G16
[7 empty] | yyy | え | 21:Low-E 複層（G4以上Ｇ7未満）日射遮蔽型 | 4.07 | 0.32 | 0.21 | 0.09 | bar: G7 to G16
[7 empty] | zzz | え | 13:遮熱複層（Ａ10以上）熱線反射1種 | 4.07 | 0.49 | 0.26 | 0.11 | bar: G7 to G16
[7 empty] | aaaa | え | 14:遮熱複層（Ａ10以上）熱線反射2種 | 4.07 | 0.3 | 0.19 | 0.08 | bar: G7 to G16
[7 empty] | bbbb | え | 15:遮熱複層（Ａ10以上）熱線反射3種 | 4.07 | 0.13 | 0.1 | 0.05 | bar: G7 to G16
[7 empty] | cccc | え | 16:遮熱複層（Ａ10以上）熱線吸収板2種 | 4.07 | 0.42 | 0.22 | 0.1 | bar: G7 to G16
[7 empty] | dddd | え | 17:複層（Ａ10以上） | 4.07 | 0.63 | 0.3 | 0.14 | bar: G7 to G16
[7 empty] | eeee | え | 22:遮熱複層（Ａ4以上Ａ10未満）熱線反射1種 | 4.65 | 0.49 | 0.26 | 0.11 | bar: G7 to G16
[7 empty] | ffff | え | 23:遮熱複層（Ａ4以上Ａ10未満）熱線反射2種 | 4.65 | 0.3 | 0.19 | 0.08 | bar: G7 to G16
[7 empty] | gggg | え | 24:遮熱複層（Ａ4以上Ａ10未満）熱線反射3種 | 4.65 | 0.13 | 0.1 | 0.05 | bar: G7 to G16
[7 empty] | hhhh | え | 25:遮熱複層（Ａ4以上Ａ10未満）熱線吸収板2種 | 4.65 | 0.42 | 0.22 | 0.1 | bar: G7 to G16
[7 empty] | iiii | え | 26:複層（Ａ4以上Ａ10未満） | 4.65 | 0.63 | 0.3 | 0.14 | bar: G7 to G16
[7 empty] | jjjj | え | 40:単板×2（Ａ12以上） | 4.07 | 0.63 | 0.3 | 0.14 | bar: G7 to G16
[7 empty] | kkkk | え | 41:単板×2（Ａ6以上Ａ12未満） | 4.65 | 0.63 | 0.3 | 0.14 | bar: G7 to G16
[7 empty] | llll | え | 27:単板 | 6.51 | 0.7 | 0.3 | 0.15 | bar: G7 to G16
[7 empty] | mmmm | え | 28:熱線反射1種 | 6.51 | 0.54 | 0.28 | 0.13 | bar: G7 to G16
[7 empty] | nnnn | え | 29:熱線反射2種 | 6.51 | 0.39 | 0.24 | 0.1 | bar: G7 to G16
[7 empty] | oooo | え | 30:熱線反射3種 | 6.51 | 0.18 | 0.16 | 0.06 | bar: G7 to G16
[7 empty] | pppp | え | 31:熱線吸収板2種 | 6.51 | 0.5 | 0.27 | 0.12 | bar: G7 to G16
[16 empty] | G7 | G8 | G9 | G10 | G11 | G12 | G13 | G14 | G15 | G16
[16 empty] | 0 | 0 | 0 | 0 | 0 | 0 | 0 | 0 | 0 | 0 | a~z | [8 empty] | a~z
[16 empty] | 0 | 0 | 0 | 0 | 0 | 0 | 0 | 0 | 0 | 0 | aa~zz | [8 empty] | aa~zz
[16 empty] | 0 | 0 | 0 | 0 | 0 | 0 | 0 | 0 | 0 | 0 | aaa~zzz | [8 empty] | aaa~zzz
[16 empty] | 0 | 0 | 0 | 0 | 0 | 0 | 0 | 0 | 0 | 0 | aaaa~wwww | [8 empty] | aaaa~pppp
[16 empty] | 0 | 0 | 0 | 0 | 0 | 0 | 0 | 0 | 0 | 0 | 熱貫流率 | [8 empty] | 熱貫流率
[16 empty] | 0 | 0 | 0 | 0 | 0 | 0 | 0 | 0 | 0 | 0 | a~z | [8 empty] | a~z
[16 empty] | 0 | 0 | 0 | 0 | 0 | 0 | 0 | 0 | 0 | 0 | aa~zz | [8 empty] | aa~zz
[16 empty] | 0 | 0 | 0 | 0 | 0 | 0 | 0 | 0 | 0 | 0 | aaa~zzz | [8 empty] | aaa~zzz
[16 empty] | 0 | 0 | 0 | 0 | 0 | 0 | 0 | 0 | 0 | 0 | aaaa~wwww | [8 empty] | aaaa~pppp
[16 empty] | 0 | 0 | 0 | 0 | 0 | 0 | 0 | 0 | 0 | 0 | 日射熱取得率（ガラスのみ） | [8 empty] | 日射熱取得率（ガラスのみ）
[16 empty] | 0 | 0 | 0 | 0 | 0 | 0 | 0 | 0 | 0 | 0 | a~z | [8 empty] | a~z
[16 empty] | 0 | 0 | 0 | 0 | 0 | 0 | 0 | 0 | 0 | 0 | aa~zz | [8 empty] | aa~zz
[16 empty] | 0 | 0 | 0 | 0 | 0 | 0 | 0 | 0 | 0 | 0 | aaa~zzz | [8 empty] | aaa~zzz
[16 empty] | 0 | 0 | 0 | 0 | 0 | 0 | 0 | 0 | 0 | 0 | aaaa~wwww | [8 empty] | aaaa~pppp
[16 empty] | 0 | 0 | 0 | 0 | 0 | 0 | 0 | 0 | 0 | 0 | 日射熱取得率（和障子） | [8 empty] | 日射熱取得率（和障子）
[16 empty] | 0 | 0 | 0 | 0 | 0 | 0 | 0 | 0 | 0 | 0 | a~z | [8 empty] | a~z
[16 empty] | 0 | 0 | 0 | 0 | 0 | 0 | 0 | 0 | 0 | 0 | aa~zz | [8 empty] | aa~zz
[16 empty] | 0 | 0 | 0 | 0 | 0 | 0 | 0 | 0 | 0 | 0 | aaa~zzz | [8 empty] | aaa~zzz
[16 empty] | 0 | 0 | 0 | 0 | 0 | 0 | 0 | 0 | 0 | 0 | aaaa~wwww | [8 empty] | aaaa~pppp
[16 empty] | 0 | 0 | 0 | 0 | 0 | 0 | 0 | 0 | 0 | 0 | 日射熱取得率（外付けブラインド） | [8 empty] | 日射熱取得率（外付けブラインド）
[16 empty] | 0 | 0 | 0 | 0 | 0 | 0 | 0 | 0 | 0 | 0 | 日射熱取得率（計算使用値） | [8 empty] | 日射熱取得率（計算使用値）
[16 empty] | G7 | G8 | G9 | G10 | G11 | G12 | G13 | G14 | G15 | G16
ドア
熱貫流率
| あ:枠：木製/戸：断熱積層構造 三層複層(A12以上) | 2.33 |  | Q22 | #N/A
| い:枠：木製/戸：断熱積層構造 Low-E 複層(A10以上) | 2.33 |  | Q23 | #N/A
| う:枠：木製/戸：断熱積層構造 Low-E 複層(A6以上A10未満) | 2.91
| え:枠：木製/戸：断熱積層構造 複層(A10以上) | 2.91
| お:枠：木製/戸：断熱積層構造 ガラスなし | 2.33
| か:枠：金属製熱遮断構造/戸：高断熱フラッシュ構造 Low-E 複層(G12以上)or「ガラスなし」 | 1.75
| き:枠：金属製熱遮断構造、木と金属との複合材料製又は樹脂と金属との複合材料製/戸：断熱フラッシュ構造 Low-E 複層(A10以上) | 2.33
| く:枠：金属製熱遮断構造、木と金属との複合材料製又は樹脂と金属との複合材料製/戸：断熱フラッシュ構造 Low-E 複層(A6以上A10未満) | 2.91
| け:枠：金属製熱遮断構造、木と金属との複合材料製又は樹脂と金属との複合材料製/戸：断熱フラッシュ構造 複層(A10以上) | 2.91
| こ:枠：金属製熱遮断構造、木と金属との複合材料製又は樹脂と金属との複合材料製/戸：断熱フラッシュ構造 ガラスなし | 2.33
| さ:枠：金属製熱遮断構造/戸：フラッシュ構造 Low-E 複層(A10以上) | 3.49
| し:枠：金属製熱遮断構造/戸：フラッシュ構造 複層(A12以上) or「ガラスなし」 | 3.49
| す:枠：指定なし/戸：木製 複層(A4以上) or「ガラスなし」 | 4.65
| せ:枠：指定なし/戸：フラッシュ構造 複層(A4以上) or「ガラスなし」 | 4.07
| そ:枠：指定なし/戸：ハニカムフラッシュ構造 複層(A4以上) or「ガラスなし」 | 4.65
Note on G4: あ:木製建具又は樹脂製建具 い:木と金属の複合性材料建具又は樹脂と金属の複合性材料建具 う:金属製熱遮断構造建具 え:金属製建具
Note on I4: 1:ダブルLow-E 三層複層（Ｇ7以上×2）日射取得型 27:単板 2:ダブルLow-E 三層複層（Ｇ7以上×2）日射遮蔽型 28:熱線反射1種 3:Low-E 三層複層（Ｇ6以上×2）日射取得型 29:熱線反射2種 4:Low-E 三層複層（Ｇ6以上×2）日射遮蔽型 30:熱線反射3種 5:Low-E 三層複層（Ａ9以上×2）日射取得型 31:熱線吸収板2種 6:Low-E 三層複層（Ａ9以上×2）日射遮蔽型 32:Low-E 複層（G16以上）日射取得型 7:Low-E 複層（G12以上）日射取得型 33:Low-E 複層（G16以上）日射遮蔽型 8:Low-E 複層（G12以上）日射遮蔽型 34:Low-E 複層（G8以上Ｇ16未満）日射取得型 9:Low-E 複層（Ａ10以上）日射取得型 35:Low-E 複層（G8以上Ｇ16未満）日射遮蔽型 10:Low-E 複層（Ａ10以上）日射遮蔽型 36:Low-E 複層（G8以上）日射取得型 11:Low-E 複層（G8以上Ｇ12未満）日射取得型 37:Low-E 複層（G8以上）日射遮蔽型 12:Low-E 複層（G8以上Ｇ12未満）日射遮蔽型 38:Low-E 複層（Ａ6以上Ａ10未満）日射取得型 13:遮熱複層（Ａ10以上）熱線反射1種 39:Low-E 複層（Ａ6以上Ａ10未満）日射遮蔽型 14:遮熱複層（Ａ10以上）熱線反射2種 40:単板×2（Ａ12以上） 15:遮熱複層（Ａ10以上）熱線反射3種 41:単板×2（Ａ6以上Ａ12未満） 16:遮熱複層（Ａ10以上）熱線吸収板2種 42:単板＋Low-E 複層（A12以上）日射取得型 17:複層（Ａ10以上） 43:単板＋Low-E 複層（A12以上）日射遮蔽型 18:Low-E 複層（Ａ5以上Ａ10未満）日射取得型 44:単板＋複層（A12以上） 19:Low-E 複層（Ａ5以上Ａ10未満）日射遮蔽型 45:単板＋Low-E 複層（A6以上Ａ12未満）日射取得型 20:Low-E 複層（G4以上Ｇ7未満）日射取得型 46:単板＋Low-E 複層（A6以上Ａ12未満）日射遮蔽型 21:Low-E 複層（G4以上Ｇ7未満）日射遮蔽型 47:単板＋単板 22:遮熱複層（Ａ6以上Ａ10未満）熱線反射1種 23:遮熱複層（Ａ6以上Ａ10未満）熱線反射2種 24:遮熱複層（Ａ6以上Ａ10未満）熱線反射3種 25:遮熱複層（Ａ6以上Ａ10未満）熱線吸収板2種 26:複層（Ａ6以上Ａ10未満）
Note on M4: 取得日射量補正係数は簡略計算法にて算出
Note on O20: あ:枠：木製/戸：断熱積層構造 三層複層(A12以上) い:枠：木製/戸：断熱積層構造 Low-E 複層(A10以上) う:枠：木製/戸：断熱積層構造 Low-E 複層(A6以上A10未満) え:枠：木製/戸：断熱積層構造 複層(A10以上) お:枠：木製/戸：断熱積層構造 ガラスなし か:枠：金属製熱遮断構造/戸：高断熱フラッシュ構造 Low-E 複層(G12以上)or「ガラスなし」 き:枠：金属製熱遮断構造、木と金属との複合材料製又は樹脂と金属との複合材料製/戸：断熱フラッシュ構造 Low-E 複層(A10以上) く:枠：金属製熱遮断構造、木と金属との複合材料製又は樹脂と金属との複合材料製/戸：断熱フラッシュ構造 Low-E 複層(A6以上A10未満) け:枠：金属製熱遮断構造、木と金属との複合材料製又は樹脂と金属との複合材料製/戸：断熱フラッシュ構造 複層(A10以上) こ:枠：金属製熱遮断構造、木と金属との複合材料製又は樹脂と金属との複合材料製/戸：断熱フラッシュ構造 ガラスなし さ:枠：金属製熱遮断構造/戸：フラッシュ構造 Low-E 複層(A10以上) し:枠：金属製熱遮断構造/戸：フラッシュ構造 複層(A12以上) or「ガラスなし」 す:枠：指定なし/戸：木製 複層(A4以上) or「ガラスなし」 せ:枠：指定なし/戸：フラッシュ構造 複層(A4以上) or「ガラスなし」 そ:枠：指定なし/戸：ハニカムフラッシュ構造 複層(A4以上) or「ガラスなし」
Note on S27: 日射の当たらない基礎等の場合は、チェックを入れる
日除け寸法の取り方

## Ａ（東）
内訳計算シートＡ ＜東面＞ の外皮熱損失量と日射熱取得量
1）窓の入力 | [12 empty] | 方位係数 |  |  |  | FALSE |  | FALSE
窓番号 |  | 寸法（ｍ） |  | 建具の仕様 |  | ガラスの 仕様 | 付属部材 の有無 |  | 取得日射量補正係数の算出 | [7 empty] | 冷房期 日射熱 取得量 |  | 暖房期 日射熱 取得量 |  | 熱損失
|  | 幅 | 高さ | [5 empty] | ﾃﾞﾌｫﾙﾄ 値使用 |  | 庇による補正計算 | [13 empty] | 日射熱取得量 |  |  |  | 取得日射量補正係数 |  | 取得日射量補正係数(FALSEの場合) |  | 補正熱貫流率
[11 empty] | Z |  | ｙ1 |  | ｙ2 | [9 empty] | 冷房期 | 暖房期 |  |  | 冷房期 | 暖房期 | 冷房期 | 暖房期 | Ui | ⊿R
[25 empty] | #VALUE! | #VALUE! |  | FALSE | エラー | エラー | #DIV/0! | #DIV/0! | 0 | FALSE
[25 empty] | #VALUE! | #VALUE! |  | FALSE | エラー | エラー | #DIV/0! | #DIV/0! | 0 | FALSE
[25 empty] | #VALUE! | #VALUE! |  | FALSE | エラー | エラー | #DIV/0! | #DIV/0! | 0 | FALSE
[25 empty] | #VALUE! | #VALUE! |  | FALSE | エラー | エラー | #DIV/0! | #DIV/0! | 0 | FALSE
[25 empty] | #VALUE! | #VALUE! |  | FALSE | エラー | エラー | #DIV/0! | #DIV/0! | 0 | FALSE
[25 empty] | #VALUE! | #VALUE! |  | FALSE | エラー | エラー | #DIV/0! | #DIV/0! | 0 | FALSE
[25 empty] | #VALUE! | #VALUE! |  | FALSE | エラー | エラー | #DIV/0! | #DIV/0! | 0 | FALSE
[25 empty] | #VALUE! | #VALUE! |  | FALSE | エラー | エラー | #DIV/0! | #DIV/0! | 0 | FALSE
[25 empty] | #VALUE! | #VALUE! |  | FALSE | エラー | エラー | #DIV/0! | #DIV/0! | 0 | FALSE
[25 empty] | #VALUE! | #VALUE! |  | FALSE | エラー | エラー | #DIV/0! | #DIV/0! | 0 | FALSE
窓 ＜東面＞ 各値合計 | [16 empty] | 0 |  | 0 |  | 0
2）ドアの入力
[6 empty] | ドア番号 | 寸法（ｍ） |  |  |  | 建具の構成 |  |  |  | 風除室 の有無 |  | 冷房期 日射熱 取得量 |  | 暖房期 日射熱 取得量 |  | 熱損失 | [11 empty] | 補正熱貫流率
[7 empty] | 幅 |  | 高さ | [23 empty] | Ui | ⊿R
[33 empty] | #N/A | FALSE
[33 empty] | #N/A | FALSE
[6 empty] | ドア ＜東面＞ 各値合計 | [10 empty] | 0 |  | 0 |  | 0
3）外壁の入力
[6 empty] | 仕様番号 | 外壁 面積 |  | 除外窓 等面積 |  | 計算対象 外壁面積 |  | 熱貫流率 |  | 日射の当たらない 基礎等 |  | 冷房期 日射熱 取得量 |  | 暖房期 日射熱 取得量 |  | 熱損失
[26 empty] | 温度差係数 | 方位係数
[25 empty] | FALSE | 1 | セル
[25 empty] | FALSE | 1 | セル
[25 empty] | FALSE | 1 | セル
[6 empty] | 外壁 ＜東面＞ 各値合計 | [10 empty] | 0 |  | 0 |  | 0
4）住宅 ＜東面＞ 計算結果
東面 |  | 外皮等面積（内訳） |  |  |  |  | 0 |  |  | ㎡ | （窓 | 0 |  | ㎡、 | ドア | 0 |  | ㎡、 | 外壁 | 0 |  | ㎡）
|  | 冷房期総日射熱取得量 | [15 empty] | 0
|  | 暖房期総日射熱取得量 | [15 empty] | 0
|  | 総熱損失 | [15 empty] | 0 |  |  | W/K
窓・天窓
| 建具の構成 | [9 empty] | 日射熱取得率
| 建具の仕様 | [7 empty] | ガラスの仕様 | 熱貫流 | ガラスのみ | 和障子 | 外付けブラインド |  |  | G7 | G8 | G9 | G10 | G11 | G12 | G13 | G14 | G15 | G16
| あ:木製建具又は樹脂性建具 | あ |  |  |  |  | a | あ | 1:ダブルLow-E 三層複層（Ｇ7以上×2）日射取得型 | 1.6 | 0.39 | 0.24 | 0.09 | bar: G7 to G16
| い:木と金属の複合材料製建具又は樹脂と金属の複合材料製建具 | い |  |  |  |  | b | あ | 2:ダブルLow-E 三層複層（Ｇ7以上×2）日射遮蔽型 | 1.6 | 0.24 | 0.16 | 0.06 | bar: G7 to G16
| う:金属製熱遮断構造建具 | う |  |  |  |  | c | あ | 3:Low-E 三層複層（Ｇ6以上×2）日射取得型 | 1.7 | 0.42 | 0.27 | 0.1 | bar: G7 to G16
| え:金属製建具 | え |  |  |  |  | d | あ | 4:Low-E 三層複層（Ｇ6以上×2）日射遮蔽型 | 1.7 | 0.27 | 0.18 | 0.07 | bar: G7 to G16
[7 empty] | e | あ | 5:Low-E 三層複層（Ａ9以上×2）日射取得型 | 1.7 | 0.42 | 0.27 | 0.1 | bar: G7 to G16
[7 empty] | f | あ | 6:Low-E 三層複層（Ａ9以上×2）日射遮蔽型 | 1.7 | 0.27 | 0.18 | 0.07 | bar: G7 to G16
[7 empty] | g | あ | 7:Low-E 複層（G12以上）日射取得型 | 1.9 | 0.46 | 0.27 | 0.11 | bar: G7 to G16
[7 empty] | h | あ | 8:Low-E 複層（G12以上）日射遮蔽型 | 1.9 | 0.29 | 0.19 | 0.08 | bar: G7 to G16
[7 empty] | i | あ | 9:Low-E 複層（Ａ10以上）日射取得型 | 2.33 | 0.46 | 0.27 | 0.11 | bar: G7 to G16
[7 empty] | j | あ | 10:Low-E 複層（Ａ10以上）日射遮蔽型 | 2.33 | 0.29 | 0.19 | 0.08 | bar: G7 to G16
[7 empty] | k | あ | 11:Low-E 複層（G8以上Ｇ12未満）日射取得型 | 2.33 | 0.46 | 0.27 | 0.11 | bar: G7 to G16
[7 empty] | l | あ | 12:Low-E 複層（G8以上Ｇ12未満）日射遮蔽型 | 2.33 | 0.29 | 0.19 | 0.08 | bar: G7 to G16
[7 empty] | m | あ | 13:遮熱複層（Ａ10以上）熱線反射1種 | 2.91 | 0.44 | 0.24 | 0.1 | bar: G7 to G16
[7 empty] | n | あ | 14:遮熱複層（Ａ10以上）熱線反射2種 | 2.91 | 0.27 | 0.17 | 0.07 | bar: G7 to G16
[7 empty] | o | あ | 15:遮熱複層（Ａ10以上）熱線反射3種 | 2.91 | 0.12 | 0.09 | 0.04 | bar: G7 to G16
[7 empty] | p | あ | 16:遮熱複層（Ａ10以上）熱線吸収板2種 | 2.91 | 0.37 | 0.2 | 0.09 | bar: G7 to G16
G7 | - | [5 empty] | q | あ | 17:複層（Ａ10以上） | 2.91 | 0.57 | 0.27 | 0.12 | bar: G7 to G16
G8 | - | [5 empty] | r | あ | 18:Low-E 複層（Ａ5以上Ａ10未満）日射取得型 | 2.91 | 0.46 | 0.27 | 0.11 | bar: G7 to G16
G9 | - | [5 empty] | s | あ | 19:Low-E 複層（Ａ5以上Ａ10未満）日射遮蔽型 | 2.91 | 0.29 | 0.19 | 0.08 | bar: G7 to G16
G10 | - | [5 empty] | t | あ | 20:Low-E 複層（G4以上Ｇ7未満）日射取得型 | 2.91 | 0.46 | 0.27 | 0.11 | bar: G7 to G16
G11 | - | [5 empty] | u | あ | 21:Low-E 複層（G4以上Ｇ7未満）日射遮蔽型 | 2.91 | 0.29 | 0.19 | 0.08 | bar: G7 to G16
G12 | - | [5 empty] | v | あ | 22:遮熱複層（Ａ6以上Ａ10未満）熱線反射1種 | 3.49 | 0.44 | 0.24 | 0.1 | bar: G7 to G16
G13 | - | [5 empty] | w | あ | 23:遮熱複層（Ａ6以上Ａ10未満）熱線反射2種 | 3.49 | 0.27 | 0.17 | 0.07 | bar: G7 to G16
G14 | - | [5 empty] | x | あ | 24:遮熱複層（Ａ6以上Ａ10未満）熱線反射3種 | 3.49 | 0.12 | 0.09 | 0.04 | bar: G7 to G16
G15 | - | [5 empty] | y | あ | 25:遮熱複層（Ａ6以上Ａ10未満）熱線吸収板2種 | 3.49 | 0.37 | 0.2 | 0.09 | bar: G7 to G16
G16 | - | [5 empty] | z | あ | 26:複層（Ａ6以上Ａ10未満） | 3.49 | 0.57 | 0.27 | 0.12 | bar: G7 to G16
[7 empty] | aa | あ | 27:単板 | 6.51 | 0.63 | 0.27 | 0.14 | bar: G7 to G16
[7 empty] | bb | あ | 28:熱線反射1種 | 6.51 | 0.49 | 0.25 | 0.12 | bar: G7 to G16
[7 empty] | cc | あ | 29:熱線反射2種 | 6.51 | 0.35 | 0.22 | 0.09 | bar: G7 to G16
[7 empty] | dd | あ | 30:熱線反射3種 | 6.51 | 0.17 | 0.14 | 0.06 | bar: G7 to G16
[7 empty] | ee | あ | 31:熱線吸収板2種 | 6.51 | 0.45 | 0.24 | 0.11 | bar: G7 to G16
[7 empty] | ff | い | 32:Low-E 複層（G16以上）日射取得型 | 2.15 | 0.51 | 0.3 | 0.12 | bar: G7 to G16
[7 empty] | gg | い | 33:Low-E 複層（G16以上）日射遮蔽型 | 2.15 | 0.32 | 0.21 | 0.09 | bar: G7 to G16
[7 empty] | hh | い | 9:Low-E 複層（Ａ10以上）日射取得型 | 2.33 | 0.51 | 0.3 | 0.12 | bar: G7 to G16
[7 empty] | ii | い | 10:Low-E 複層（Ａ10以上）日射遮蔽型 | 2.33 | 0.32 | 0.21 | 0.09 | bar: G7 to G16
[7 empty] | jj | い | 34:Low-E 複層（G8以上Ｇ16未満）日射取得型 | 2.33 | 0.51 | 0.3 | 0.12 | bar: G7 to G16
[7 empty] | kk | い | 35:Low-E 複層（G8以上Ｇ16未満）日射遮蔽型 | 2.33 | 0.32 | 0.21 | 0.09 | bar: G7 to G16
[7 empty] | ll | い | 18:Low-E 複層（Ａ5以上Ａ10未満）日射取得型 | 3.49 | 0.51 | 0.3 | 0.12 | bar: G7 to G16
[7 empty] | mm | い | 19:Low-E 複層（Ａ5以上Ａ10未満）日射遮蔽型 | 3.49 | 0.32 | 0.21 | 0.09 | bar: G7 to G16
[7 empty] | nn | い | 20:Low-E 複層（G4以上Ｇ7未満）日射取得型 | 3.49 | 0.51 | 0.3 | 0.12 | bar: G7 to G16
[7 empty] | oo | い | 21:Low-E 複層（G4以上Ｇ7未満）日射遮蔽型 | 3.49 | 0.32 | 0.21 | 0.09 | bar: G7 to G16
[7 empty] | pp | い | 13:遮熱複層（Ａ10以上）熱線反射1種 | 3.49 | 0.49 | 0.26 | 0.11 | bar: G7 to G16
[7 empty] | qq | い | 14:遮熱複層（Ａ10以上）熱線反射2種 | 3.49 | 0.3 | 0.19 | 0.08 | bar: G7 to G16
[7 empty] | rr | い | 15:遮熱複層（Ａ10以上）熱線反射3種 | 3.49 | 0.13 | 0.1 | 0.05 | bar: G7 to G16
[7 empty] | ss | い | 16:遮熱複層（Ａ10以上）熱線吸収板2種 | 3.49 | 0.42 | 0.22 | 0.1 | bar: G7 to G16
[7 empty] | tt | い | 17:複層（Ａ10以上） | 3.49 | 0.63 | 0.3 | 0.14 | bar: G7 to G16
[7 empty] | uu | い | 22:遮熱複層（Ａ6以上Ａ10未満）熱線反射1種 | 4.07 | 0.49 | 0.26 | 0.11 | bar: G7 to G16
[7 empty] | vv | い | 23:遮熱複層（Ａ6以上Ａ10未満）熱線反射2種 | 4.07 | 0.3 | 0.19 | 0.08 | bar: G7 to G16
[7 empty] | ww | い | 24:遮熱複層（Ａ6以上Ａ10未満）熱線反射3種 | 4.07 | 0.13 | 0.1 | 0.05 | bar: G7 to G16
[7 empty] | xx | い | 25:遮熱複層（Ａ6以上Ａ10未満）熱線吸収板2種 | 4.07 | 0.42 | 0.22 | 0.1 | bar: G7 to G16
[7 empty] | yy | い | 26:複層（Ａ6以上Ａ10未満） | 4.07 | 0.63 | 0.3 | 0.14 | bar: G7 to G16
[7 empty] | zz | う | 9:Low-E 複層（Ａ10以上）日射取得型 | 2.91 | 0.51 | 0.3 | 0.12 | bar: G7 to G16
[7 empty] | aaa | う | 10:Low-E 複層（Ａ10以上）日射遮蔽型 | 2.91 | 0.32 | 0.21 | 0.09 | bar: G7 to G16
[7 empty] | bbb | う | 36:Low-E 複層（G8以上）日射取得型 | 2.91 | 0.51 | 0.3 | 0.12 | bar: G7 to G16
[7 empty] | ccc | う | 37:Low-E 複層（G8以上）日射遮蔽型 | 2.91 | 0.32 | 0.21 | 0.09 | bar: G7 to G16
[7 empty] | ddd | う | 38:Low-E 複層（Ａ6以上Ａ10未満）日射取得型 | 3.49 | 0.51 | 0.3 | 0.12 | bar: G7 to G16
[7 empty] | eee | う | 39:Low-E 複層（Ａ6以上Ａ10未満）日射遮蔽型 | 3.49 | 0.32 | 0.21 | 0.09 | bar: G7 to G16
[7 empty] | fff | う | 20:Low-E 複層（G4以上Ｇ7未満）日射取得型 | 3.49 | 0.51 | 0.3 | 0.12 | bar: G7 to G16
[7 empty] | ggg | う | 21:Low-E 複層（G4以上Ｇ7未満）日射遮蔽型 | 3.49 | 0.32 | 0.21 | 0.09 | bar: G7 to G16
[7 empty] | hhh | う | 13:遮熱複層（Ａ10以上）熱線反射1種 | 3.49 | 0.49 | 0.26 | 0.11 | bar: G7 to G16
[7 empty] | iii | う | 14:遮熱複層（Ａ10以上）熱線反射2種 | 3.49 | 0.3 | 0.19 | 0.08 | bar: G7 to G16
[7 empty] | jjj | う | 15:遮熱複層（Ａ10以上）熱線反射3種 | 3.49 | 0.13 | 0.1 | 0.05 | bar: G7 to G16
[7 empty] | kkk | う | 16:遮熱複層（Ａ10以上）熱線吸収板2種 | 3.49 | 0.42 | 0.22 | 0.1 | bar: G7 to G16
[7 empty] | lll | う | 17:複層（Ａ10以上） | 3.49 | 0.63 | 0.3 | 0.14 | bar: G7 to G16
[7 empty] | mmm | う | 22:遮熱複層（Ａ6以上Ａ10未満）熱線反射1種 | 4.07 | 0.49 | 0.26 | 0.11 | bar: G7 to G16
[7 empty] | nnn | う | 23:遮熱複層（Ａ6以上Ａ10未満）熱線反射2種 | 4.07 | 0.3 | 0.19 | 0.08 | bar: G7 to G16
[7 empty] | ooo | う | 24:遮熱複層（Ａ6以上Ａ10未満）熱線反射3種 | 4.07 | 0.13 | 0.1 | 0.05 | bar: G7 to G16
[7 empty] | ppp | う | 25:遮熱複層（Ａ6以上Ａ10未満）熱線吸収板2種 | 4.07 | 0.42 | 0.22 | 0.1 | bar: G7 to G16
[7 empty] | qqq | う | 26:複層（Ａ6以上Ａ10未満） | 4.07 | 0.63 | 0.3 | 0.14 | bar: G7 to G16
[7 empty] | rrr | え | 9:Low-E 複層（Ａ10以上）日射取得型 | 3.49 | 0.51 | 0.3 | 0.12 | bar: G7 to G16
[7 empty] | sss | え | 10:Low-E 複層（Ａ10以上）日射遮蔽型 | 3.49 | 0.32 | 0.21 | 0.09 | bar: G7 to G16
[7 empty] | ttt | え | 36:Low-E 複層（G8以上）日射取得型 | 3.49 | 0.51 | 0.3 | 0.12 | bar: G7 to G16
[7 empty] | uuu | え | 37:Low-E 複層（G8以上）日射遮蔽型 | 3.49 | 0.32 | 0.21 | 0.09 | bar: G7 to G16
[7 empty] | vvv | え | 18:Low-E 複層（Ａ5以上Ａ10未満）日射取得型 | 4.07 | 0.51 | 0.3 | 0.12 | bar: G7 to G16
[7 empty] | www | え | 19:Low-E 複層（Ａ5以上Ａ10未満）日射遮蔽型 | 4.07 | 0.32 | 0.21 | 0.09 | bar: G7 to G16
[7 empty] | xxx | え | 20:Low-E 複層（G4以上Ｇ7未満）日射取得型 | 4.07 | 0.51 | 0.3 | 0.12 | bar: G7 to G16
[7 empty] | yyy | え | 21:Low-E 複層（G4以上Ｇ7未満）日射遮蔽型 | 4.07 | 0.32 | 0.21 | 0.09 | bar: G7 to G16
[7 empty] | zzz | え | 13:遮熱複層（Ａ10以上）熱線反射1種 | 4.07 | 0.49 | 0.26 | 0.11 | bar: G7 to G16
[7 empty] | aaaa | え | 14:遮熱複層（Ａ10以上）熱線反射2種 | 4.07 | 0.3 | 0.19 | 0.08 | bar: G7 to G16
[7 empty] | bbbb | え | 15:遮熱複層（Ａ10以上）熱線反射3種 | 4.07 | 0.13 | 0.1 | 0.05 | bar: G7 to G16
[7 empty] | cccc | え | 16:遮熱複層（Ａ10以上）熱線吸収板2種 | 4.07 | 0.42 | 0.22 | 0.1 | bar: G7 to G16
[7 empty] | dddd | え | 17:複層（Ａ10以上） | 4.07 | 0.63 | 0.3 | 0.14 | bar: G7 to G16
[7 empty] | eeee | え | 22:遮熱複層（Ａ4以上Ａ10未満）熱線反射1種 | 4.65 | 0.49 | 0.26 | 0.11 | bar: G7 to G16
[7 empty] | ffff | え | 23:遮熱複層（Ａ4以上Ａ10未満）熱線反射2種 | 4.65 | 0.3 | 0.19 | 0.08 | bar: G7 to G16
[7 empty] | gggg | え | 24:遮熱複層（Ａ4以上Ａ10未満）熱線反射3種 | 4.65 | 0.13 | 0.1 | 0.05 | bar: G7 to G16
[7 empty] | hhhh | え | 25:遮熱複層（Ａ4以上Ａ10未満）熱線吸収板2種 | 4.65 | 0.42 | 0.22 | 0.1 | bar: G7 to G16
[7 empty] | iiii | え | 26:複層（Ａ4以上Ａ10未満） | 4.65 | 0.63 | 0.3 | 0.14 | bar: G7 to G16
[7 empty] | jjjj | え | 40:単板×2（Ａ12以上） | 4.07 | 0.63 | 0.3 | 0.14 | bar: G7 to G16
[7 empty] | kkkk | え | 41:単板×2（Ａ6以上Ａ12未満） | 4.65 | 0.63 | 0.3 | 0.14 | bar: G7 to G16
[7 empty] | llll | え | 27:単板 | 6.51 | 0.7 | 0.3 | 0.15 | bar: G7 to G16
[7 empty] | mmmm | え | 28:熱線反射1種 | 6.51 | 0.54 | 0.28 | 0.13 | bar: G7 to G16
[7 empty] | nnnn | え | 29:熱線反射2種 | 6.51 | 0.39 | 0.24 | 0.1 | bar: G7 to G16
[7 empty] | oooo | え | 30:熱線反射3種 | 6.51 | 0.18 | 0.16 | 0.06 | bar: G7 to G16
[7 empty] | pppp | え | 31:熱線吸収板2種 | 6.51 | 0.5 | 0.27 | 0.12 | bar: G7 to G16
[16 empty] | G7 | G8 | G9 | G10 | G11 | G12 | G13 | G14 | G15 | G16
[16 empty] | 0 | 0 | 0 | 0 | 0 | 0 | 0 | 0 | 0 | 0 | a~z | [8 empty] | a~z
[16 empty] | 0 | 0 | 0 | 0 | 0 | 0 | 0 | 0 | 0 | 0 | aa~zz | [8 empty] | aa~zz
[16 empty] | 0 | 0 | 0 | 0 | 0 | 0 | 0 | 0 | 0 | 0 | aaa~zzz | [8 empty] | aaa~zzz
[16 empty] | 0 | 0 | 0 | 0 | 0 | 0 | 0 | 0 | 0 | 0 | aaaa~wwww | [8 empty] | aaaa~pppp
[16 empty] | 0 | 0 | 0 | 0 | 0 | 0 | 0 | 0 | 0 | 0 | 熱貫流率 | [8 empty] | 熱貫流率
[16 empty] | 0 | 0 | 0 | 0 | 0 | 0 | 0 | 0 | 0 | 0 | a~z | [8 empty] | a~z
[16 empty] | 0 | 0 | 0 | 0 | 0 | 0 | 0 | 0 | 0 | 0 | aa~zz | [8 empty] | aa~zz
[16 empty] | 0 | 0 | 0 | 0 | 0 | 0 | 0 | 0 | 0 | 0 | aaa~zzz | [8 empty] | aaa~zzz
[16 empty] | 0 | 0 | 0 | 0 | 0 | 0 | 0 | 0 | 0 | 0 | aaaa~wwww | [8 empty] | aaaa~pppp
[16 empty] | 0 | 0 | 0 | 0 | 0 | 0 | 0 | 0 | 0 | 0 | 日射熱取得率（ガラスのみ） | [8 empty] | 日射熱取得率（ガラスのみ）
[16 empty] | 0 | 0 | 0 | 0 | 0 | 0 | 0 | 0 | 0 | 0 | a~z | [8 empty] | a~z
[16 empty] | 0 | 0 | 0 | 0 | 0 | 0 | 0 | 0 | 0 | 0 | aa~zz | [8 empty] | aa~zz
[16 empty] | 0 | 0 | 0 | 0 | 0 | 0 | 0 | 0 | 0 | 0 | aaa~zzz | [8 empty] | aaa~zzz
[16 empty] | 0 | 0 | 0 | 0 | 0 | 0 | 0 | 0 | 0 | 0 | aaaa~wwww | [8 empty] | aaaa~pppp
[16 empty] | 0 | 0 | 0 | 0 | 0 | 0 | 0 | 0 | 0 | 0 | 日射熱取得率（和障子） | [8 empty] | 日射熱取得率（和障子）
[16 empty] | 0 | 0 | 0 | 0 | 0 | 0 | 0 | 0 | 0 | 0 | a~z | [8 empty] | a~z
[16 empty] | 0 | 0 | 0 | 0 | 0 | 0 | 0 | 0 | 0 | 0 | aa~zz | [8 empty] | aa~zz
[16 empty] | 0 | 0 | 0 | 0 | 0 | 0 | 0 | 0 | 0 | 0 | aaa~zzz | [8 empty] | aaa~zzz
[16 empty] | 0 | 0 | 0 | 0 | 0 | 0 | 0 | 0 | 0 | 0 | aaaa~wwww | [8 empty] | aaaa~pppp
[16 empty] | 0 | 0 | 0 | 0 | 0 | 0 | 0 | 0 | 0 | 0 | 日射熱取得率（外付けブラインド） | [8 empty] | 日射熱取得率（外付けブラインド）
[16 empty] | 0 | 0 | 0 | 0 | 0 | 0 | 0 | 0 | 0 | 0 | 日射熱取得率（計算使用値） | [8 empty] | 日射熱取得率（計算使用値）
[16 empty] | G7 | G8 | G9 | G10 | G11 | G12 | G13 | G14 | G15 | G16
ドア
熱貫流率
| あ:枠：木製/戸：断熱積層構造 三層複層(A12以上) | 2.33 |  | Q22 | #N/A
| い:枠：木製/戸：断熱積層構造 Low-E 複層(A10以上) | 2.33 |  | Q23 | #N/A
| う:枠：木製/戸：断熱積層構造 Low-E 複層(A6以上A10未満) | 2.91
| え:枠：木製/戸：断熱積層構造 複層(A10以上) | 2.91
| お:枠：木製/戸：断熱積層構造 ガラスなし | 2.33
| か:枠：金属製熱遮断構造/戸：高断熱フラッシュ構造 Low-E 複層(G12以上)or「ガラスなし」 | 1.75
| き:枠：金属製熱遮断構造、木と金属との複合材料製又は樹脂と金属との複合材料製/戸：断熱フラッシュ構造 Low-E 複層(A10以上) | 2.33
| く:枠：金属製熱遮断構造、木と金属との複合材料製又は樹脂と金属との複合材料製/戸：断熱フラッシュ構造 Low-E 複層(A6以上A10未満) | 2.91
| け:枠：金属製熱遮断構造、木と金属との複合材料製又は樹脂と金属との複合材料製/戸：断熱フラッシュ構造 複層(A10以上) | 2.91
| こ:枠：金属製熱遮断構造、木と金属との複合材料製又は樹脂と金属との複合材料製/戸：断熱フラッシュ構造 ガラスなし | 2.33
| さ:枠：金属製熱遮断構造/戸：フラッシュ構造 Low-E 複層(A10以上) | 3.49
| し:枠：金属製熱遮断構造/戸：フラッシュ構造 複層(A12以上) or「ガラスなし」 | 3.49
| す:枠：指定なし/戸：木製 複層(A4以上) or「ガラスなし」 | 4.65
| せ:枠：指定なし/戸：フラッシュ構造 複層(A4以上) or「ガラスなし」 | 4.07
| そ:枠：指定なし/戸：ハニカムフラッシュ構造 複層(A4以上) or「ガラスなし」 | 4.65
Note on G4: あ:木製建具又は樹脂製建具 い:木と金属の複合性材料建具又は樹脂と金属の複合性材料建具 う:金属製熱遮断構造建具 え:金属製建具
Note on I4: 1:ダブルLow-E 三層複層（Ｇ7以上×2）日射取得型 27:単板 2:ダブルLow-E 三層複層（Ｇ7以上×2）日射遮蔽型 28:熱線反射1種 3:Low-E 三層複層（Ｇ6以上×2）日射取得型 29:熱線反射2種 4:Low-E 三層複層（Ｇ6以上×2）日射遮蔽型 30:熱線反射3種 5:Low-E 三層複層（Ａ9以上×2）日射取得型 31:熱線吸収板2種 6:Low-E 三層複層（Ａ9以上×2）日射遮蔽型 32:Low-E 複層（G16以上）日射取得型 7:Low-E 複層（G12以上）日射取得型 33:Low-E 複層（G16以上）日射遮蔽型 8:Low-E 複層（G12以上）日射遮蔽型 34:Low-E 複層（G8以上Ｇ16未満）日射取得型 9:Low-E 複層（Ａ10以上）日射取得型 35:Low-E 複層（G8以上Ｇ16未満）日射遮蔽型 10:Low-E 複層（Ａ10以上）日射遮蔽型 36:Low-E 複層（G8以上）日射取得型 11:Low-E 複層（G8以上Ｇ12未満）日射取得型 37:Low-E 複層（G8以上）日射遮蔽型 12:Low-E 複層（G8以上Ｇ12未満）日射遮蔽型 38:Low-E 複層（Ａ6以上Ａ10未満）日射取得型 13:遮熱複層（Ａ10以上）熱線反射1種 39:Low-E 複層（Ａ6以上Ａ10未満）日射遮蔽型 14:遮熱複層（Ａ10以上）熱線反射2種 40:単板×2（Ａ12以上） 15:遮熱複層（Ａ10以上）熱線反射3種 41:単板×2（Ａ6以上Ａ12未満） 16:遮熱複層（Ａ10以上）熱線吸収板2種 42:単板＋Low-E 複層（A12以上）日射取得型 17:複層（Ａ10以上） 43:単板＋Low-E 複層（A12以上）日射遮蔽型 18:Low-E 複層（Ａ5以上Ａ10未満）日射取得型 44:単板＋複層（A12以上） 19:Low-E 複層（Ａ5以上Ａ10未満）日射遮蔽型 45:単板＋Low-E 複層（A6以上Ａ12未満）日射取得型 20:Low-E 複層（G4以上Ｇ7未満）日射取得型 46:単板＋Low-E 複層（A6以上Ａ12未満）日射遮蔽型 21:Low-E 複層（G4以上Ｇ7未満）日射遮蔽型 47:単板＋単板 22:遮熱複層（Ａ6以上Ａ10未満）熱線反射1種 23:遮熱複層（Ａ6以上Ａ10未満）熱線反射2種 24:遮熱複層（Ａ6以上Ａ10未満）熱線反射3種 25:遮熱複層（Ａ6以上Ａ10未満）熱線吸収板2種 26:複層（Ａ6以上Ａ10未満）
Note on M4: 取得日射量補正係数は簡略計算法にて算出
Note on O20: あ:枠：木製/戸：断熱積層構造 三層複層(A12以上) い:枠：木製/戸：断熱積層構造 Low-E 複層(A10以上) う:枠：木製/戸：断熱積層構造 Low-E 複層(A6以上A10未満) え:枠：木製/戸：断熱積層構造 複層(A10以上) お:枠：木製/戸：断熱積層構造 ガラスなし か:枠：金属製熱遮断構造/戸：高断熱フラッシュ構造 Low-E 複層(G12以上)or「ガラスなし」 き:枠：金属製熱遮断構造、木と金属との複合材料製又は樹脂と金属との複合材料製/戸：断熱フラッシュ構造 Low-E 複層(A10以上) く:枠：金属製熱遮断構造、木と金属との複合材料製又は樹脂と金属との複合材料製/戸：断熱フラッシュ構造 Low-E 複層(A6以上A10未満) け:枠：金属製熱遮断構造、木と金属との複合材料製又は樹脂と金属との複合材料製/戸：断熱フラッシュ構造 複層(A10以上) こ:枠：金属製熱遮断構造、木と金属との複合材料製又は樹脂と金属との複合材料製/戸：断熱フラッシュ構造 ガラスなし さ:枠：金属製熱遮断構造/戸：フラッシュ構造 Low-E 複層(A10以上) し:枠：金属製熱遮断構造/戸：フラッシュ構造 複層(A12以上) or「ガラスなし」 す:枠：指定なし/戸：木製 複層(A4以上) or「ガラスなし」 せ:枠：指定なし/戸：フラッシュ構造 複層(A4以上) or「ガラスなし」 そ:枠：指定なし/戸：ハニカムフラッシュ構造 複層(A4以上) or「ガラスなし」
Note on S27: 日射の当たらない基礎等の場合は、チェックを入れる
日除け寸法の取り方

## Ａ（南東）
内訳計算シートＡ ＜南東面＞ の外皮熱損失量と日射熱取得量
1）窓の入力 | [12 empty] | 方位係数 |  |  |  | FALSE |  | FALSE
窓番号 |  | 寸法（ｍ） |  | 建具の仕様 |  | ガラスの 仕様 | 付属部材 の有無 |  | 取得日射量補正係数の算出 | [7 empty] | 冷房期 日射熱 取得量 |  | 暖房期 日射熱 取得量 |  | 熱損失
|  | 幅 | 高さ | [5 empty] | ﾃﾞﾌｫﾙﾄ 値使用 |  | 庇による補正計算 | [13 empty] | 日射熱取得量 |  |  |  | 取得日射量補正係数 |  | 取得日射量補正係数(FALSEの場合) |  | 補正熱貫流率
[11 empty] | Z |  | ｙ1 |  | ｙ2 | [9 empty] | 冷房期 | 暖房期 |  |  | 冷房期 | 暖房期 | 冷房期 | 暖房期 | Ui | ⊿R
[25 empty] | #VALUE! | #VALUE! |  | FALSE | エラー | エラー | #DIV/0! | #DIV/0! | 0 | FALSE
[25 empty] | #VALUE! | #VALUE! |  | FALSE | エラー | エラー | #DIV/0! | #DIV/0! | 0 | FALSE
[25 empty] | #VALUE! | #VALUE! |  | FALSE | エラー | エラー | #DIV/0! | #DIV/0! | 0 | FALSE
[25 empty] | #VALUE! | #VALUE! |  | FALSE | エラー | エラー | #DIV/0! | #DIV/0! | 0 | FALSE
[25 empty] | #VALUE! | #VALUE! |  | FALSE | エラー | エラー | #DIV/0! | #DIV/0! | 0 | FALSE
[25 empty] | #VALUE! | #VALUE! |  | FALSE | エラー | エラー | #DIV/0! | #DIV/0! | 0 | FALSE
[25 empty] | #VALUE! | #VALUE! |  | FALSE | エラー | エラー | #DIV/0! | #DIV/0! | 0 | FALSE
[25 empty] | #VALUE! | #VALUE! |  | FALSE | エラー | エラー | #DIV/0! | #DIV/0! | 0 | FALSE
[25 empty] | #VALUE! | #VALUE! |  | FALSE | エラー | エラー | #DIV/0! | #DIV/0! | 0 | FALSE
[25 empty] | #VALUE! | #VALUE! |  | FALSE | エラー | エラー | #DIV/0! | #DIV/0! | 0 | FALSE
窓 ＜南東面＞ 各値合計 | [16 empty] | 0 |  | 0 |  | 0
2）ドアの入力
[6 empty] | ドア番号 | 寸法（ｍ） |  |  |  | 建具の構成 |  |  |  | 風除室 の有無 |  | 冷房期 日射熱 取得量 |  | 暖房期 日射熱 取得量 |  | 熱損失 | [11 empty] | 補正熱貫流率
[7 empty] | 幅 |  | 高さ | [23 empty] | Ui | ⊿R
[33 empty] | #N/A | FALSE
[33 empty] | #N/A | FALSE
[6 empty] | ドア ＜南東面＞ 各値合計 | [10 empty] | 0 |  | 0 |  | 0
3）外壁の入力
[6 empty] | 仕様番号 | 外壁 面積 |  | 除外窓 等面積 |  | 計算対象 外壁面積 |  | 熱貫流率 |  | 日射の当たらない 基礎等 |  | 冷房期 日射熱 取得量 |  | 暖房期 日射熱 取得量 |  | 熱損失
[26 empty] | 温度差係数 | 方位係数
[25 empty] | FALSE | 1 | セル
[25 empty] | FALSE | 1 | セル
[25 empty] | FALSE | 1 | セル
[6 empty] | 外壁 ＜南東面＞ 各値合計 | [10 empty] | 0 |  | 0 |  | 0
4）住宅 ＜南東面＞ 計算結果
南東面 |  | 外皮等面積（内訳） |  |  |  |  | 0 |  |  | ㎡ | （窓 | 0 |  | ㎡、 | ドア | 0 |  | ㎡、 | 外壁 | 0 |  | ㎡）
|  | 冷房期総日射熱取得量 | [15 empty] | 0
|  | 暖房期総日射熱取得量 | [15 empty] | 0
|  | 総熱損失 | [15 empty] | 0 |  |  | W/K
窓・天窓
| 建具の構成 | [9 empty] | 日射熱取得率
| 建具の仕様 | [7 empty] | ガラスの仕様 | 熱貫流 | ガラスのみ | 和障子 | 外付けブラインド |  |  | G7 | G8 | G9 | G10 | G11 | G12 | G13 | G14 | G15 | G16
| あ:木製建具又は樹脂性建具 | あ |  |  |  |  | a | あ | 1:ダブルLow-E 三層複層（Ｇ7以上×2）日射取得型 | 1.6 | 0.39 | 0.24 | 0.09 | bar: G7 to G16
| い:木と金属の複合材料製建具又は樹脂と金属の複合材料製建具 | い |  |  |  |  | b | あ | 2:ダブルLow-E 三層複層（Ｇ7以上×2）日射遮蔽型 | 1.6 | 0.24 | 0.16 | 0.06 | bar: G7 to G16
| う:金属製熱遮断構造建具 | う |  |  |  |  | c | あ | 3:Low-E 三層複層（Ｇ6以上×2）日射取得型 | 1.7 | 0.42 | 0.27 | 0.1 | bar: G7 to G16
| え:金属製建具 | え |  |  |  |  | d | あ | 4:Low-E 三層複層（Ｇ6以上×2）日射遮蔽型 | 1.7 | 0.27 | 0.18 | 0.07 | bar: G7 to G16
[7 empty] | e | あ | 5:Low-E 三層複層（Ａ9以上×2）日射取得型 | 1.7 | 0.42 | 0.27 | 0.1 | bar: G7 to G16
[7 empty] | f | あ | 6:Low-E 三層複層（Ａ9以上×2）日射遮蔽型 | 1.7 | 0.27 | 0.18 | 0.07 | bar: G7 to G16
[7 empty] | g | あ | 7:Low-E 複層（G12以上）日射取得型 | 1.9 | 0.46 | 0.27 | 0.11 | bar: G7 to G16
[7 empty] | h | あ | 8:Low-E 複層（G12以上）日射遮蔽型 | 1.9 | 0.29 | 0.19 | 0.08 | bar: G7 to G16
[7 empty] | i | あ | 9:Low-E 複層（Ａ10以上）日射取得型 | 2.33 | 0.46 | 0.27 | 0.11 | bar: G7 to G16
[7 empty] | j | あ | 10:Low-E 複層（Ａ10以上）日射遮蔽型 | 2.33 | 0.29 | 0.19 | 0.08 | bar: G7 to G16
[7 empty] | k | あ | 11:Low-E 複層（G8以上Ｇ12未満）日射取得型 | 2.33 | 0.46 | 0.27 | 0.11 | bar: G7 to G16
[7 empty] | l | あ | 12:Low-E 複層（G8以上Ｇ12未満）日射遮蔽型 | 2.33 | 0.29 | 0.19 | 0.08 | bar: G7 to G16
[7 empty] | m | あ | 13:遮熱複層（Ａ10以上）熱線反射1種 | 2.91 | 0.44 | 0.24 | 0.1 | bar: G7 to G16
[7 empty] | n | あ | 14:遮熱複層（Ａ10以上）熱線反射2種 | 2.91 | 0.27 | 0.17 | 0.07 | bar: G7 to G16
[7 empty] | o | あ | 15:遮熱複層（Ａ10以上）熱線反射3種 | 2.91 | 0.12 | 0.09 | 0.04 | bar: G7 to G16
[7 empty] | p | あ | 16:遮熱複層（Ａ10以上）熱線吸収板2種 | 2.91 | 0.37 | 0.2 | 0.09 | bar: G7 to G16
G7 | - | [5 empty] | q | あ | 17:複層（Ａ10以上） | 2.91 | 0.57 | 0.27 | 0.12 | bar: G7 to G16
G8 | - | [5 empty] | r | あ | 18:Low-E 複層（Ａ5以上Ａ10未満）日射取得型 | 2.91 | 0.46 | 0.27 | 0.11 | bar: G7 to G16
G9 | - | [5 empty] | s | あ | 19:Low-E 複層（Ａ5以上Ａ10未満）日射遮蔽型 | 2.91 | 0.29 | 0.19 | 0.08 | bar: G7 to G16
G10 | - | [5 empty] | t | あ | 20:Low-E 複層（G4以上Ｇ7未満）日射取得型 | 2.91 | 0.46 | 0.27 | 0.11 | bar: G7 to G16
G11 | - | [5 empty] | u | あ | 21:Low-E 複層（G4以上Ｇ7未満）日射遮蔽型 | 2.91 | 0.29 | 0.19 | 0.08 | bar: G7 to G16
G12 | - | [5 empty] | v | あ | 22:遮熱複層（Ａ6以上Ａ10未満）熱線反射1種 | 3.49 | 0.44 | 0.24 | 0.1 | bar: G7 to G16
G13 | - | [5 empty] | w | あ | 23:遮熱複層（Ａ6以上Ａ10未満）熱線反射2種 | 3.49 | 0.27 | 0.17 | 0.07 | bar: G7 to G16
G14 | - | [5 empty] | x | あ | 24:遮熱複層（Ａ6以上Ａ10未満）熱線反射3種 | 3.49 | 0.12 | 0.09 | 0.04 | bar: G7 to G16
G15 | - | [5 empty] | y | あ | 25:遮熱複層（Ａ6以上Ａ10未満）熱線吸収板2種 | 3.49 | 0.37 | 0.2 | 0.09 | bar: G7 to G16
G16 | - | [5 empty] | z | あ | 26:複層（Ａ6以上Ａ10未満） | 3.49 | 0.57 | 0.27 | 0.12 | bar: G7 to G16
[7 empty] | aa | あ | 27:単板 | 6.51 | 0.63 | 0.27 | 0.14 | bar: G7 to G16
[7 empty] | bb | あ | 28:熱線反射1種 | 6.51 | 0.49 | 0.25 | 0.12 | bar: G7 to G16
[7 empty] | cc | あ | 29:熱線反射2種 | 6.51 | 0.35 | 0.22 | 0.09 | bar: G7 to G16
[7 empty] | dd | あ | 30:熱線反射3種 | 6.51 | 0.17 | 0.14 | 0.06 | bar: G7 to G16
[7 empty] | ee | あ | 31:熱線吸収板2種 | 6.51 | 0.45 | 0.24 | 0.11 | bar: G7 to G16
[7 empty] | ff | い | 32:Low-E 複層（G16以上）日射取得型 | 2.15 | 0.51 | 0.3 | 0.12 | bar: G7 to G16
[7 empty] | gg | い | 33:Low-E 複層（G16以上）日射遮蔽型 | 2.15 | 0.32 | 0.21 | 0.09 | bar: G7 to G16
[7 empty] | hh | い | 9:Low-E 複層（Ａ10以上）日射取得型 | 2.33 | 0.51 | 0.3 | 0.12 | bar: G7 to G16
[7 empty] | ii | い | 10:Low-E 複層（Ａ10以上）日射遮蔽型 | 2.33 | 0.32 | 0.21 | 0.09 | bar: G7 to G16
[7 empty] | jj | い | 34:Low-E 複層（G8以上Ｇ16未満）日射取得型 | 2.33 | 0.51 | 0.3 | 0.12 | bar: G7 to G16
[7 empty] | kk | い | 35:Low-E 複層（G8以上Ｇ16未満）日射遮蔽型 | 2.33 | 0.32 | 0.21 | 0.09 | bar: G7 to G16
[7 empty] | ll | い | 18:Low-E 複層（Ａ5以上Ａ10未満）日射取得型 | 3.49 | 0.51 | 0.3 | 0.12 | bar: G7 to G16
[7 empty] | mm | い | 19:Low-E 複層（Ａ5以上Ａ10未満）日射遮蔽型 | 3.49 | 0.32 | 0.21 | 0.09 | bar: G7 to G16
[7 empty] | nn | い | 20:Low-E 複層（G4以上Ｇ7未満）日射取得型 | 3.49 | 0.51 | 0.3 | 0.12 | bar: G7 to G16
[7 empty] | oo | い | 21:Low-E 複層（G4以上Ｇ7未満）日射遮蔽型 | 3.49 | 0.32 | 0.21 | 0.09 | bar: G7 to G16
[7 empty] | pp | い | 13:遮熱複層（Ａ10以上）熱線反射1種 | 3.49 | 0.49 | 0.26 | 0.11 | bar: G7 to G16
[7 empty] | qq | い | 14:遮熱複層（Ａ10以上）熱線反射2種 | 3.49 | 0.3 | 0.19 | 0.08 | bar: G7 to G16
[7 empty] | rr | い | 15:遮熱複層（Ａ10以上）熱線反射3種 | 3.49 | 0.13 | 0.1 | 0.05 | bar: G7 to G16
[7 empty] | ss | い | 16:遮熱複層（Ａ10以上）熱線吸収板2種 | 3.49 | 0.42 | 0.22 | 0.1 | bar: G7 to G16
[7 empty] | tt | い | 17:複層（Ａ10以上） | 3.49 | 0.63 | 0.3 | 0.14 | bar: G7 to G16
[7 empty] | uu | い | 22:遮熱複層（Ａ6以上Ａ10未満）熱線反射1種 | 4.07 | 0.49 | 0.26 | 0.11 | bar: G7 to G16
[7 empty] | vv | い | 23:遮熱複層（Ａ6以上Ａ10未満）熱線反射2種 | 4.07 | 0.3 | 0.19 | 0.08 | bar: G7 to G16
[7 empty] | ww | い | 24:遮熱複層（Ａ6以上Ａ10未満）熱線反射3種 | 4.07 | 0.13 | 0.1 | 0.05 | bar: G7 to G16
[7 empty] | xx | い | 25:遮熱複層（Ａ6以上Ａ10未満）熱線吸収板2種 | 4.07 | 0.42 | 0.22 | 0.1 | bar: G7 to G16
[7 empty] | yy | い | 26:複層（Ａ6以上Ａ10未満） | 4.07 | 0.63 | 0.3 | 0.14 | bar: G7 to G16
[7 empty] | zz | う | 9:Low-E 複層（Ａ10以上）日射取得型 | 2.91 | 0.51 | 0.3 | 0.12 | bar: G7 to G16
[7 empty] | aaa | う | 10:Low-E 複層（Ａ10以上）日射遮蔽型 | 2.91 | 0.32 | 0.21 | 0.09 | bar: G7 to G16
[7 empty] | bbb | う | 36:Low-E 複層（G8以上）日射取得型 | 2.91 | 0.51 | 0.3 | 0.12 | bar: G7 to G16
[7 empty] | ccc | う | 37:Low-E 複層（G8以上）日射遮蔽型 | 2.91 | 0.32 | 0.21 | 0.09 | bar: G7 to G16
[7 empty] | ddd | う | 38:Low-E 複層（Ａ6以上Ａ10未満）日射取得型 | 3.49 | 0.51 | 0.3 | 0.12 | bar: G7 to G16
[7 empty] | eee | う | 39:Low-E 複層（Ａ6以上Ａ10未満）日射遮蔽型 | 3.49 | 0.32 | 0.21 | 0.09 | bar: G7 to G16
[7 empty] | fff | う | 20:Low-E 複層（G4以上Ｇ7未満）日射取得型 | 3.49 | 0.51 | 0.3 | 0.12 | bar: G7 to G16
[7 empty] | ggg | う | 21:Low-E 複層（G4以上Ｇ7未満）日射遮蔽型 | 3.49 | 0.32 | 0.21 | 0.09 | bar: G7 to G16
[7 empty] | hhh | う | 13:遮熱複層（Ａ10以上）熱線反射1種 | 3.49 | 0.49 | 0.26 | 0.11 | bar: G7 to G16
[7 empty] | iii | う | 14:遮熱複層（Ａ10以上）熱線反射2種 | 3.49 | 0.3 | 0.19 | 0.08 | bar: G7 to G16
[7 empty] | jjj | う | 15:遮熱複層（Ａ10以上）熱線反射3種 | 3.49 | 0.13 | 0.1 | 0.05 | bar: G7 to G16
[7 empty] | kkk | う | 16:遮熱複層（Ａ10以上）熱線吸収板2種 | 3.49 | 0.42 | 0.22 | 0.1 | bar: G7 to G16
[7 empty] | lll | う | 17:複層（Ａ10以上） | 3.49 | 0.63 | 0.3 | 0.14 | bar: G7 to G16
[7 empty] | mmm | う | 22:遮熱複層（Ａ6以上Ａ10未満）熱線反射1種 | 4.07 | 0.49 | 0.26 | 0.11 | bar: G7 to G16
[7 empty] | nnn | う | 23:遮熱複層（Ａ6以上Ａ10未満）熱線反射2種 | 4.07 | 0.3 | 0.19 | 0.08 | bar: G7 to G16
[7 empty] | ooo | う | 24:遮熱複層（Ａ6以上Ａ10未満）熱線反射3種 | 4.07 | 0.13 | 0.1 | 0.05 | bar: G7 to G16
[7 empty] | ppp | う | 25:遮熱複層（Ａ6以上Ａ10未満）熱線吸収板2種 | 4.07 | 0.42 | 0.22 | 0.1 | bar: G7 to G16
[7 empty] | qqq | う | 26:複層（Ａ6以上Ａ10未満） | 4.07 | 0.63 | 0.3 | 0.14 | bar: G7 to G16
[7 empty] | rrr | え | 9:Low-E 複層（Ａ10以上）日射取得型 | 3.49 | 0.51 | 0.3 | 0.12 | bar: G7 to G16
[7 empty] | sss | え | 10:Low-E 複層（Ａ10以上）日射遮蔽型 | 3.49 | 0.32 | 0.21 | 0.09 | bar: G7 to G16
[7 empty] | ttt | え | 36:Low-E 複層（G8以上）日射取得型 | 3.49 | 0.51 | 0.3 | 0.12 | bar: G7 to G16
[7 empty] | uuu | え | 37:Low-E 複層（G8以上）日射遮蔽型 | 3.49 | 0.32 | 0.21 | 0.09 | bar: G7 to G16
[7 empty] | vvv | え | 18:Low-E 複層（Ａ5以上Ａ10未満）日射取得型 | 4.07 | 0.51 | 0.3 | 0.12 | bar: G7 to G16
[7 empty] | www | え | 19:Low-E 複層（Ａ5以上Ａ10未満）日射遮蔽型 | 4.07 | 0.32 | 0.21 | 0.09 | bar: G7 to G16
[7 empty] | xxx | え | 20:Low-E 複層（G4以上Ｇ7未満）日射取得型 | 4.07 | 0.51 | 0.3 | 0.12 | bar: G7 to G16
[7 empty] | yyy | え | 21:Low-E 複層（G4以上Ｇ7未満）日射遮蔽型 | 4.07 | 0.32 | 0.21 | 0.09 | bar: G7 to G16
[7 empty] | zzz | え | 13:遮熱複層（Ａ10以上）熱線反射1種 | 4.07 | 0.49 | 0.26 | 0.11 | bar: G7 to G16
[7 empty] | aaaa | え | 14:遮熱複層（Ａ10以上）熱線反射2種 | 4.07 | 0.3 | 0.19 | 0.08 | bar: G7 to G16
[7 empty] | bbbb | え | 15:遮熱複層（Ａ10以上）熱線反射3種 | 4.07 | 0.13 | 0.1 | 0.05 | bar: G7 to G16
[7 empty] | cccc | え | 16:遮熱複層（Ａ10以上）熱線吸収板2種 | 4.07 | 0.42 | 0.22 | 0.1 | bar: G7 to G16
[7 empty] | dddd | え | 17:複層（Ａ10以上） | 4.07 | 0.63 | 0.3 | 0.14 | bar: G7 to G16
[7 empty] | eeee | え | 22:遮熱複層（Ａ4以上Ａ10未満）熱線反射1種 | 4.65 | 0.49 | 0.26 | 0.11 | bar: G7 to G16
[7 empty] | ffff | え | 23:遮熱複層（Ａ4以上Ａ10未満）熱線反射2種 | 4.65 | 0.3 | 0.19 | 0.08 | bar: G7 to G16
[7 empty] | gggg | え | 24:遮熱複層（Ａ4以上Ａ10未満）熱線反射3種 | 4.65 | 0.13 | 0.1 | 0.05 | bar: G7 to G16
[7 empty] | hhhh | え | 25:遮熱複層（Ａ4以上Ａ10未満）熱線吸収板2種 | 4.65 | 0.42 | 0.22 | 0.1 | bar: G7 to G16
[7 empty] | iiii | え | 26:複層（Ａ4以上Ａ10未満） | 4.65 | 0.63 | 0.3 | 0.14 | bar: G7 to G16
[7 empty] | jjjj | え | 40:単板×2（Ａ12以上） | 4.07 | 0.63 | 0.3 | 0.14 | bar: G7 to G16
[7 empty] | kkkk | え | 41:単板×2（Ａ6以上Ａ12未満） | 4.65 | 0.63 | 0.3 | 0.14 | bar: G7 to G16
[7 empty] | llll | え | 27:単板 | 6.51 | 0.7 | 0.3 | 0.15 | bar: G7 to G16
[7 empty] | mmmm | え | 28:熱線反射1種 | 6.51 | 0.54 | 0.28 | 0.13 | bar: G7 to G16
[7 empty] | nnnn | え | 29:熱線反射2種 | 6.51 | 0.39 | 0.24 | 0.1 | bar: G7 to G16
[7 empty] | oooo | え | 30:熱線反射3種 | 6.51 | 0.18 | 0.16 | 0.06 | bar: G7 to G16
[7 empty] | pppp | え | 31:熱線吸収板2種 | 6.51 | 0.5 | 0.27 | 0.12 | bar: G7 to G16
[16 empty] | G7 | G8 | G9 | G10 | G11 | G12 | G13 | G14 | G15 | G16
[16 empty] | 0 | 0 | 0 | 0 | 0 | 0 | 0 | 0 | 0 | 0 | a~z | [8 empty] | a~z
[16 empty] | 0 | 0 | 0 | 0 | 0 | 0 | 0 | 0 | 0 | 0 | aa~zz | [8 empty] | aa~zz
[16 empty] | 0 | 0 | 0 | 0 | 0 | 0 | 0 | 0 | 0 | 0 | aaa~zzz | [8 empty] | aaa~zzz
[16 empty] | 0 | 0 | 0 | 0 | 0 | 0 | 0 | 0 | 0 | 0 | aaaa~wwww | [8 empty] | aaaa~pppp
[16 empty] | 0 | 0 | 0 | 0 | 0 | 0 | 0 | 0 | 0 | 0 | 熱貫流率 | [8 empty] | 熱貫流率
[16 empty] | 0 | 0 | 0 | 0 | 0 | 0 | 0 | 0 | 0 | 0 | a~z | [8 empty] | a~z
[16 empty] | 0 | 0 | 0 | 0 | 0 | 0 | 0 | 0 | 0 | 0 | aa~zz | [8 empty] | aa~zz
[16 empty] | 0 | 0 | 0 | 0 | 0 | 0 | 0 | 0 | 0 | 0 | aaa~zzz | [8 empty] | aaa~zzz
[16 empty] | 0 | 0 | 0 | 0 | 0 | 0 | 0 | 0 | 0 | 0 | aaaa~wwww | [8 empty] | aaaa~pppp
[16 empty] | 0 | 0 | 0 | 0 | 0 | 0 | 0 | 0 | 0 | 0 | 日射熱取得率（ガラスのみ） | [8 empty] | 日射熱取得率（ガラスのみ）
[16 empty] | 0 | 0 | 0 | 0 | 0 | 0 | 0 | 0 | 0 | 0 | a~z | [8 empty] | a~z
[16 empty] | 0 | 0 | 0 | 0 | 0 | 0 | 0 | 0 | 0 | 0 | aa~zz | [8 empty] | aa~zz
[16 empty] | 0 | 0 | 0 | 0 | 0 | 0 | 0 | 0 | 0 | 0 | aaa~zzz | [8 empty] | aaa~zzz
[16 empty] | 0 | 0 | 0 | 0 | 0 | 0 | 0 | 0 | 0 | 0 | aaaa~wwww | [8 empty] | aaaa~pppp
[16 empty] | 0 | 0 | 0 | 0 | 0 | 0 | 0 | 0 | 0 | 0 | 日射熱取得率（和障子） | [8 empty] | 日射熱取得率（和障子）
[16 empty] | 0 | 0 | 0 | 0 | 0 | 0 | 0 | 0 | 0 | 0 | a~z | [8 empty] | a~z
[16 empty] | 0 | 0 | 0 | 0 | 0 | 0 | 0 | 0 | 0 | 0 | aa~zz | [8 empty] | aa~zz
[16 empty] | 0 | 0 | 0 | 0 | 0 | 0 | 0 | 0 | 0 | 0 | aaa~zzz | [8 empty] | aaa~zzz
[16 empty] | 0 | 0 | 0 | 0 | 0 | 0 | 0 | 0 | 0 | 0 | aaaa~wwww | [8 empty] | aaaa~pppp
[16 empty] | 0 | 0 | 0 | 0 | 0 | 0 | 0 | 0 | 0 | 0 | 日射熱取得率（外付けブラインド） | [8 empty] | 日射熱取得率（外付けブラインド）
[16 empty] | 0 | 0 | 0 | 0 | 0 | 0 | 0 | 0 | 0 | 0 | 日射熱取得率（計算使用値） | [8 empty] | 日射熱取得率（計算使用値）
[16 empty] | G7 | G8 | G9 | G10 | G11 | G12 | G13 | G14 | G15 | G16
ドア
熱貫流率
| あ:枠：木製/戸：断熱積層構造 三層複層(A12以上) | 2.33 |  | Q22 | #N/A
| い:枠：木製/戸：断熱積層構造 Low-E 複層(A10以上) | 2.33 |  | Q23 | #N/A
| う:枠：木製/戸：断熱積層構造 Low-E 複層(A6以上A10未満) | 2.91
| え:枠：木製/戸：断熱積層構造 複層(A10以上) | 2.91
| お:枠：木製/戸：断熱積層構造 ガラスなし | 2.33
| か:枠：金属製熱遮断構造/戸：高断熱フラッシュ構造 Low-E 複層(G12以上)or「ガラスなし」 | 1.75
| き:枠：金属製熱遮断構造、木と金属との複合材料製又は樹脂と金属との複合材料製/戸：断熱フラッシュ構造 Low-E 複層(A10以上) | 2.33
| く:枠：金属製熱遮断構造、木と金属との複合材料製又は樹脂と金属との複合材料製/戸：断熱フラッシュ構造 Low-E 複層(A6以上A10未満) | 2.91
| け:枠：金属製熱遮断構造、木と金属との複合材料製又は樹脂と金属との複合材料製/戸：断熱フラッシュ構造 複層(A10以上) | 2.91
| こ:枠：金属製熱遮断構造、木と金属との複合材料製又は樹脂と金属との複合材料製/戸：断熱フラッシュ構造 ガラスなし | 2.33
| さ:枠：金属製熱遮断構造/戸：フラッシュ構造 Low-E 複層(A10以上) | 3.49
| し:枠：金属製熱遮断構造/戸：フラッシュ構造 複層(A12以上) or「ガラスなし」 | 3.49
| す:枠：指定なし/戸：木製 複層(A4以上) or「ガラスなし」 | 4.65
| せ:枠：指定なし/戸：フラッシュ構造 複層(A4以上) or「ガラスなし」 | 4.07
| そ:枠：指定なし/戸：ハニカムフラッシュ構造 複層(A4以上) or「ガラスなし」 | 4.65
Note on G4: あ:木製建具又は樹脂製建具 い:木と金属の複合性材料建具又は樹脂と金属の複合性材料建具 う:金属製熱遮断構造建具 え:金属製建具
Note on I4: 1:ダブルLow-E 三層複層（Ｇ7以上×2）日射取得型 27:単板 2:ダブルLow-E 三層複層（Ｇ7以上×2）日射遮蔽型 28:熱線反射1種 3:Low-E 三層複層（Ｇ6以上×2）日射取得型 29:熱線反射2種 4:Low-E 三層複層（Ｇ6以上×2）日射遮蔽型 30:熱線反射3種 5:Low-E 三層複層（Ａ9以上×2）日射取得型 31:熱線吸収板2種 6:Low-E 三層複層（Ａ9以上×2）日射遮蔽型 32:Low-E 複層（G16以上）日射取得型 7:Low-E 複層（G12以上）日射取得型 33:Low-E 複層（G16以上）日射遮蔽型 8:Low-E 複層（G12以上）日射遮蔽型 34:Low-E 複層（G8以上Ｇ16未満）日射取得型 9:Low-E 複層（Ａ10以上）日射取得型 35:Low-E 複層（G8以上Ｇ16未満）日射遮蔽型 10:Low-E 複層（Ａ10以上）日射遮蔽型 36:Low-E 複層（G8以上）日射取得型 11:Low-E 複層（G8以上Ｇ12未満）日射取得型 37:Low-E 複層（G8以上）日射遮蔽型 12:Low-E 複層（G8以上Ｇ12未満）日射遮蔽型 38:Low-E 複層（Ａ6以上Ａ10未満）日射取得型 13:遮熱複層（Ａ10以上）熱線反射1種 39:Low-E 複層（Ａ6以上Ａ10未満）日射遮蔽型 14:遮熱複層（Ａ10以上）熱線反射2種 40:単板×2（Ａ12以上） 15:遮熱複層（Ａ10以上）熱線反射3種 41:単板×2（Ａ6以上Ａ12未満） 16:遮熱複層（Ａ10以上）熱線吸収板2種 42:単板＋Low-E 複層（A12以上）日射取得型 17:複層（Ａ10以上） 43:単板＋Low-E 複層（A12以上）日射遮蔽型 18:Low-E 複層（Ａ5以上Ａ10未満）日射取得型 44:単板＋複層（A12以上） 19:Low-E 複層（Ａ5以上Ａ10未満）日射遮蔽型 45:単板＋Low-E 複層（A6以上Ａ12未満）日射取得型 20:Low-E 複層（G4以上Ｇ7未満）日射取得型 46:単板＋Low-E 複層（A6以上Ａ12未満）日射遮蔽型 21:Low-E 複層（G4以上Ｇ7未満）日射遮蔽型 47:単板＋単板 22:遮熱複層（Ａ6以上Ａ10未満）熱線反射1種 23:遮熱複層（Ａ6以上Ａ10未満）熱線反射2種 24:遮熱複層（Ａ6以上Ａ10未満）熱線反射3種 25:遮熱複層（Ａ6以上Ａ10未満）熱線吸収板2種 26:複層（Ａ6以上Ａ10未満）
Note on M4: 取得日射量補正係数は簡略計算法にて算出
Note on O20: あ:枠：木製/戸：断熱積層構造 三層複層(A12以上) い:枠：木製/戸：断熱積層構造 Low-E 複層(A10以上) う:枠：木製/戸：断熱積層構造 Low-E 複層(A6以上A10未満) え:枠：木製/戸：断熱積層構造 複層(A10以上) お:枠：木製/戸：断熱積層構造 ガラスなし か:枠：金属製熱遮断構造/戸：高断熱フラッシュ構造 Low-E 複層(G12以上)or「ガラスなし」 き:枠：金属製熱遮断構造、木と金属との複合材料製又は樹脂と金属との複合材料製/戸：断熱フラッシュ構造 Low-E 複層(A10以上) く:枠：金属製熱遮断構造、木と金属との複合材料製又は樹脂と金属との複合材料製/戸：断熱フラッシュ構造 Low-E 複層(A6以上A10未満) け:枠：金属製熱遮断構造、木と金属との複合材料製又は樹脂と金属との複合材料製/戸：断熱フラッシュ構造 複層(A10以上) こ:枠：金属製熱遮断構造、木と金属との複合材料製又は樹脂と金属との複合材料製/戸：断熱フラッシュ構造 ガラスなし さ:枠：金属製熱遮断構造/戸：フラッシュ構造 Low-E 複層(A10以上) し:枠：金属製熱遮断構造/戸：フラッシュ構造 複層(A12以上) or「ガラスなし」 す:枠：指定なし/戸：木製 複層(A4以上) or「ガラスなし」 せ:枠：指定なし/戸：フラッシュ構造 複層(A4以上) or「ガラスなし」 そ:枠：指定なし/戸：ハニカムフラッシュ構造 複層(A4以上) or「ガラスなし」
Note on S27: 日射の当たらない基礎等の場合は、チェックを入れる
日除け寸法の取り方

## Ａ（南）
内訳計算シートＡ ＜南面＞ の外皮熱損失量と日射熱取得量
1）窓の入力 | [12 empty] | 方位係数 |  |  |  | FALSE |  | FALSE
窓番号 |  | 寸法（ｍ） |  | 建具の仕様 |  | ガラスの 仕様 | 付属部材 の有無 |  | 取得日射量補正係数の算出 | [7 empty] | 冷房期 日射熱 取得量 |  | 暖房期 日射熱 取得量 |  | 熱損失
|  | 幅 | 高さ | [5 empty] | ﾃﾞﾌｫﾙﾄ 値使用 |  | 庇による補正計算 | [13 empty] | 日射熱取得量 |  |  |  | 取得日射量補正係数 |  | 取得日射量補正係数(FALSEの場合) |  | 補正熱貫流率
[11 empty] | Z |  | ｙ1 |  | ｙ2 | [9 empty] | 冷房期 | 暖房期 |  |  | 冷房期 | 暖房期 | 冷房期 | 暖房期 | Ui | ⊿R
[25 empty] | #VALUE! | #VALUE! |  | FALSE | エラー | エラー | #DIV/0! | #DIV/0! | 0 | FALSE
[25 empty] | #VALUE! | #VALUE! |  | FALSE | エラー | エラー | #DIV/0! | #DIV/0! | 0 | FALSE
[25 empty] | #VALUE! | #VALUE! |  | FALSE | エラー | エラー | #DIV/0! | #DIV/0! | 0 | FALSE
[25 empty] | #VALUE! | #VALUE! |  | FALSE | エラー | エラー | #DIV/0! | #DIV/0! | 0 | FALSE
[25 empty] | #VALUE! | #VALUE! |  | FALSE | エラー | エラー | #DIV/0! | #DIV/0! | 0 | FALSE
[25 empty] | #VALUE! | #VALUE! |  | FALSE | エラー | エラー | #DIV/0! | #DIV/0! | 0 | FALSE
[25 empty] | #VALUE! | #VALUE! |  | FALSE | エラー | エラー | #DIV/0! | #DIV/0! | 0 | FALSE
[25 empty] | #VALUE! | #VALUE! |  | FALSE | エラー | エラー | #DIV/0! | #DIV/0! | 0 | FALSE
[25 empty] | #VALUE! | #VALUE! |  | FALSE | エラー | エラー | #DIV/0! | #DIV/0! | 0 | FALSE
[25 empty] | #VALUE! | #VALUE! |  | FALSE | エラー | エラー | #DIV/0! | #DIV/0! | 0 | FALSE
窓 ＜南面＞ 各値合計 | [16 empty] | 0 |  | 0 |  | 0
2）ドアの入力
[6 empty] | ドア番号 | 寸法（ｍ） |  |  |  | 建具の構成 |  |  |  | 風除室 の有無 |  | 冷房期 日射熱 取得量 |  | 暖房期 日射熱 取得量 |  | 熱損失 | [11 empty] | 補正熱貫流率
[7 empty] | 幅 |  | 高さ | [23 empty] | Ui | ⊿R
[33 empty] | #N/A | FALSE
[33 empty] | #N/A | FALSE
[6 empty] | ドア ＜南面＞ 各値合計 | [10 empty] | 0 |  | 0 |  | 0
3）外壁の入力
[6 empty] | 仕様番号 | 外壁 面積 |  | 除外窓 等面積 |  | 計算対象 外壁面積 |  | 熱貫流率 |  | 日射の当たらない 基礎等 |  | 冷房期 日射熱 取得量 |  | 暖房期 日射熱 取得量 |  | 熱損失
[26 empty] | 温度差係数 | 方位係数
[25 empty] | FALSE | 1 | セル
[25 empty] | FALSE | 1 | セル
[25 empty] | FALSE | 1 | セル
[6 empty] | 外壁 ＜南面＞ 各値合計 | [10 empty] | 0 |  | 0 |  | 0
4）住宅 ＜南面＞ 計算結果
南面 |  | 外皮等面積（内訳） |  |  |  |  | 0 |  |  | ㎡ | （窓 | 0 |  | ㎡、 | ドア | 0 |  | ㎡、 | 外壁 | 0 |  | ㎡）
|  | 冷房期総日射熱取得量 | [15 empty] | 0
|  | 暖房期総日射熱取得量 | [15 empty] | 0
|  | 総熱損失 | [15 empty] | 0 |  |  | W/K
窓・天窓
| 建具の構成 | [9 empty] | 日射熱取得率
| 建具の仕様 | [7 empty] | ガラスの仕様 | 熱貫流 | ガラスのみ | 和障子 | 外付けブラインド |  |  | G7 | G8 | G9 | G10 | G11 | G12 | G13 | G14 | G15 | G16
| あ:木製建具又は樹脂性建具 | あ |  |  |  |  | a | あ | 1:ダブルLow-E 三層複層（Ｇ7以上×2）日射取得型 | 1.6 | 0.39 | 0.24 | 0.09 | bar: G7 to G16
| い:木と金属の複合材料製建具又は樹脂と金属の複合材料製建具 | い |  |  |  |  | b | あ | 2:ダブルLow-E 三層複層（Ｇ7以上×2）日射遮蔽型 | 1.6 | 0.24 | 0.16 | 0.06 | bar: G7 to G16
| う:金属製熱遮断構造建具 | う |  |  |  |  | c | あ | 3:Low-E 三層複層（Ｇ6以上×2）日射取得型 | 1.7 | 0.42 | 0.27 | 0.1 | bar: G7 to G16
| え:金属製建具 | え |  |  |  |  | d | あ | 4:Low-E 三層複層（Ｇ6以上×2）日射遮蔽型 | 1.7 | 0.27 | 0.18 | 0.07 | bar: G7 to G16
[7 empty] | e | あ | 5:Low-E 三層複層（Ａ9以上×2）日射取得型 | 1.7 | 0.42 | 0.27 | 0.1 | bar: G7 to G16
[7 empty] | f | あ | 6:Low-E 三層複層（Ａ9以上×2）日射遮蔽型 | 1.7 | 0.27 | 0.18 | 0.07 | bar: G7 to G16
[7 empty] | g | あ | 7:Low-E 複層（G12以上）日射取得型 | 1.9 | 0.46 | 0.27 | 0.11 | bar: G7 to G16
[7 empty] | h | あ | 8:Low-E 複層（G12以上）日射遮蔽型 | 1.9 | 0.29 | 0.19 | 0.08 | bar: G7 to G16
[7 empty] | i | あ | 9:Low-E 複層（Ａ10以上）日射取得型 | 2.33 | 0.46 | 0.27 | 0.11 | bar: G7 to G16
[7 empty] | j | あ | 10:Low-E 複層（Ａ10以上）日射遮蔽型 | 2.33 | 0.29 | 0.19 | 0.08 | bar: G7 to G16
[7 empty] | k | あ | 11:Low-E 複層（G8以上Ｇ12未満）日射取得型 | 2.33 | 0.46 | 0.27 | 0.11 | bar: G7 to G16
[7 empty] | l | あ | 12:Low-E 複層（G8以上Ｇ12未満）日射遮蔽型 | 2.33 | 0.29 | 0.19 | 0.08 | bar: G7 to G16
[7 empty] | m | あ | 13:遮熱複層（Ａ10以上）熱線反射1種 | 2.91 | 0.44 | 0.24 | 0.1 | bar: G7 to G16
[7 empty] | n | あ | 14:遮熱複層（Ａ10以上）熱線反射2種 | 2.91 | 0.27 | 0.17 | 0.07 | bar: G7 to G16
[7 empty] | o | あ | 15:遮熱複層（Ａ10以上）熱線反射3種 | 2.91 | 0.12 | 0.09 | 0.04 | bar: G7 to G16
[7 empty] | p | あ | 16:遮熱複層（Ａ10以上）熱線吸収板2種 | 2.91 | 0.37 | 0.2 | 0.09 | bar: G7 to G16
G7 | - | [5 empty] | q | あ | 17:複層（Ａ10以上） | 2.91 | 0.57 | 0.27 | 0.12 | bar: G7 to G16
G8 | - | [5 empty] | r | あ | 18:Low-E 複層（Ａ5以上Ａ10未満）日射取得型 | 2.91 | 0.46 | 0.27 | 0.11 | bar: G7 to G16
G9 | - | [5 empty] | s | あ | 19:Low-E 複層（Ａ5以上Ａ10未満）日射遮蔽型 | 2.91 | 0.29 | 0.19 | 0.08 | bar: G7 to G16
G10 | - | [5 empty] | t | あ | 20:Low-E 複層（G4以上Ｇ7未満）日射取得型 | 2.91 | 0.46 | 0.27 | 0.11 | bar: G7 to G16
G11 | - | [5 empty] | u | あ | 21:Low-E 複層（G4以上Ｇ7未満）日射遮蔽型 | 2.91 | 0.29 | 0.19 | 0.08 | bar: G7 to G16
G12 | - | [5 empty] | v | あ | 22:遮熱複層（Ａ6以上Ａ10未満）熱線反射1種 | 3.49 | 0.44 | 0.24 | 0.1 | bar: G7 to G16
G13 | - | [5 empty] | w | あ | 23:遮熱複層（Ａ6以上Ａ10未満）熱線反射2種 | 3.49 | 0.27 | 0.17 | 0.07 | bar: G7 to G16
G14 | - | [5 empty] | x | あ | 24:遮熱複層（Ａ6以上Ａ10未満）熱線反射3種 | 3.49 | 0.12 | 0.09 | 0.04 | bar: G7 to G16
G15 | - | [5 empty] | y | あ | 25:遮熱複層（Ａ6以上Ａ10未満）熱線吸収板2種 | 3.49 | 0.37 | 0.2 | 0.09 | bar: G7 to G16
G16 | - | [5 empty] | z | あ | 26:複層（Ａ6以上Ａ10未満） | 3.49 | 0.57 | 0.27 | 0.12 | bar: G7 to G16
[7 empty] | aa | あ | 27:単板 | 6.51 | 0.63 | 0.27 | 0.14 | bar: G7 to G16
[7 empty] | bb | あ | 28:熱線反射1種 | 6.51 | 0.49 | 0.25 | 0.12 | bar: G7 to G16
[7 empty] | cc | あ | 29:熱線反射2種 | 6.51 | 0.35 | 0.22 | 0.09 | bar: G7 to G16
[7 empty] | dd | あ | 30:熱線反射3種 | 6.51 | 0.17 | 0.14 | 0.06 | bar: G7 to G16
[7 empty] | ee | あ | 31:熱線吸収板2種 | 6.51 | 0.45 | 0.24 | 0.11 | bar: G7 to G16
[7 empty] | ff | い | 32:Low-E 複層（G16以上）日射取得型 | 2.15 | 0.51 | 0.3 | 0.12 | bar: G7 to G16
[7 empty] | gg | い | 33:Low-E 複層（G16以上）日射遮蔽型 | 2.15 | 0.32 | 0.21 | 0.09 | bar: G7 to G16
[7 empty] | hh | い | 9:Low-E 複層（Ａ10以上）日射取得型 | 2.33 | 0.51 | 0.3 | 0.12 | bar: G7 to G16
[7 empty] | ii | い | 10:Low-E 複層（Ａ10以上）日射遮蔽型 | 2.33 | 0.32 | 0.21 | 0.09 | bar: G7 to G16
[7 empty] | jj | い | 34:Low-E 複層（G8以上Ｇ16未満）日射取得型 | 2.33 | 0.51 | 0.3 | 0.12 | bar: G7 to G16
[7 empty] | kk | い | 35:Low-E 複層（G8以上Ｇ16未満）日射遮蔽型 | 2.33 | 0.32 | 0.21 | 0.09 | bar: G7 to G16
[7 empty] | ll | い | 18:Low-E 複層（Ａ5以上Ａ10未満）日射取得型 | 3.49 | 0.51 | 0.3 | 0.12 | bar: G7 to G16
[7 empty] | mm | い | 19:Low-E 複層（Ａ5以上Ａ10未満）日射遮蔽型 | 3.49 | 0.32 | 0.21 | 0.09 | bar: G7 to G16
[7 empty] | nn | い | 20:Low-E 複層（G4以上Ｇ7未満）日射取得型 | 3.49 | 0.51 | 0.3 | 0.12 | bar: G7 to G16
[7 empty] | oo | い | 21:Low-E 複層（G4以上Ｇ7未満）日射遮蔽型 | 3.49 | 0.32 | 0.21 | 0.09 | bar: G7 to G16
[7 empty] | pp | い | 13:遮熱複層（Ａ10以上）熱線反射1種 | 3.49 | 0.49 | 0.26 | 0.11 | bar: G7 to G16
[7 empty] | qq | い | 14:遮熱複層（Ａ10以上）熱線反射2種 | 3.49 | 0.3 | 0.19 | 0.08 | bar: G7 to G16
[7 empty] | rr | い | 15:遮熱複層（Ａ10以上）熱線反射3種 | 3.49 | 0.13 | 0.1 | 0.05 | bar: G7 to G16
[7 empty] | ss | い | 16:遮熱複層（Ａ10以上）熱線吸収板2種 | 3.49 | 0.42 | 0.22 | 0.1 | bar: G7 to G16
[7 empty] | tt | い | 17:複層（Ａ10以上） | 3.49 | 0.63 | 0.3 | 0.14 | bar: G7 to G16
[7 empty] | uu | い | 22:遮熱複層（Ａ6以上Ａ10未満）熱線反射1種 | 4.07 | 0.49 | 0.26 | 0.11 | bar: G7 to G16
[7 empty] | vv | い | 23:遮熱複層（Ａ6以上Ａ10未満）熱線反射2種 | 4.07 | 0.3 | 0.19 | 0.08 | bar: G7 to G16
[7 empty] | ww | い | 24:遮熱複層（Ａ6以上Ａ10未満）熱線反射3種 | 4.07 | 0.13 | 0.1 | 0.05 | bar: G7 to G16
[7 empty] | xx | い | 25:遮熱複層（Ａ6以上Ａ10未満）熱線吸収板2種 | 4.07 | 0.42 | 0.22 | 0.1 | bar: G7 to G16
[7 empty] | yy | い | 26:複層（Ａ6以上Ａ10未満） | 4.07 | 0.63 | 0.3 | 0.14 | bar: G7 to G16
[7 empty] | zz | う | 9:Low-E 複層（Ａ10以上）日射取得型 | 2.91 | 0.51 | 0.3 | 0.12 | bar: G7 to G16
[7 empty] | aaa | う | 10:Low-E 複層（Ａ10以上）日射遮蔽型 | 2.91 | 0.32 | 0.21 | 0.09 | bar: G7 to G16
[7 empty] | bbb | う | 36:Low-E 複層（G8以上）日射取得型 | 2.91 | 0.51 | 0.3 | 0.12 | bar: G7 to G16
[7 empty] | ccc | う | 37:Low-E 複層（G8以上）日射遮蔽型 | 2.91 | 0.32 | 0.21 | 0.09 | bar: G7 to G16
[7 empty] | ddd | う | 38:Low-E 複層（Ａ6以上Ａ10未満）日射取得型 | 3.49 | 0.51 | 0.3 | 0.12 | bar: G7 to G16
[7 empty] | eee | う | 39:Low-E 複層（Ａ6以上Ａ10未満）日射遮蔽型 | 3.49 | 0.32 | 0.21 | 0.09 | bar: G7 to G16
[7 empty] | fff | う | 20:Low-E 複層（G4以上Ｇ7未満）日射取得型 | 3.49 | 0.51 | 0.3 | 0.12 | bar: G7 to G16
[7 empty] | ggg | う | 21:Low-E 複層（G4以上Ｇ7未満）日射遮蔽型 | 3.49 | 0.32 | 0.21 | 0.09 | bar: G7 to G16
[7 empty] | hhh | う | 13:遮熱複層（Ａ10以上）熱線反射1種 | 3.49 | 0.49 | 0.26 | 0.11 | bar: G7 to G16
[7 empty] | iii | う | 14:遮熱複層（Ａ10以上）熱線反射2種 | 3.49 | 0.3 | 0.19 | 0.08 | bar: G7 to G16
[7 empty] | jjj | う | 15:遮熱複層（Ａ10以上）熱線反射3種 | 3.49 | 0.13 | 0.1 | 0.05 | bar: G7 to G16
[7 empty] | kkk | う | 16:遮熱複層（Ａ10以上）熱線吸収板2種 | 3.49 | 0.42 | 0.22 | 0.1 | bar: G7 to G16
[7 empty] | lll | う | 17:複層（Ａ10以上） | 3.49 | 0.63 | 0.3 | 0.14 | bar: G7 to G16
[7 empty] | mmm | う | 22:遮熱複層（Ａ6以上Ａ10未満）熱線反射1種 | 4.07 | 0.49 | 0.26 | 0.11 | bar: G7 to G16
[7 empty] | nnn | う | 23:遮熱複層（Ａ6以上Ａ10未満）熱線反射2種 | 4.07 | 0.3 | 0.19 | 0.08 | bar: G7 to G16
[7 empty] | ooo | う | 24:遮熱複層（Ａ6以上Ａ10未満）熱線反射3種 | 4.07 | 0.13 | 0.1 | 0.05 | bar: G7 to G16
[7 empty] | ppp | う | 25:遮熱複層（Ａ6以上Ａ10未満）熱線吸収板2種 | 4.07 | 0.42 | 0.22 | 0.1 | bar: G7 to G16
[7 empty] | qqq | う | 26:複層（Ａ6以上Ａ10未満） | 4.07 | 0.63 | 0.3 | 0.14 | bar: G7 to G16
[7 empty] | rrr | え | 9:Low-E 複層（Ａ10以上）日射取得型 | 3.49 | 0.51 | 0.3 | 0.12 | bar: G7 to G16
[7 empty] | sss | え | 10:Low-E 複層（Ａ10以上）日射遮蔽型 | 3.49 | 0.32 | 0.21 | 0.09 | bar: G7 to G16
[7 empty] | ttt | え | 36:Low-E 複層（G8以上）日射取得型 | 3.49 | 0.51 | 0.3 | 0.12 | bar: G7 to G16
[7 empty] | uuu | え | 37:Low-E 複層（G8以上）日射遮蔽型 | 3.49 | 0.32 | 0.21 | 0.09 | bar: G7 to G16
[7 empty] | vvv | え | 18:Low-E 複層（Ａ5以上Ａ10未満）日射取得型 | 4.07 | 0.51 | 0.3 | 0.12 | bar: G7 to G16
[7 empty] | www | え | 19:Low-E 複層（Ａ5以上Ａ10未満）日射遮蔽型 | 4.07 | 0.32 | 0.21 | 0.09 | bar: G7 to G16
[7 empty] | xxx | え | 20:Low-E 複層（G4以上Ｇ7未満）日射取得型 | 4.07 | 0.51 | 0.3 | 0.12 | bar: G7 to G16
[7 empty] | yyy | え | 21:Low-E 複層（G4以上Ｇ7未満）日射遮蔽型 | 4.07 | 0.32 | 0.21 | 0.09 | bar: G7 to G16
[7 empty] | zzz | え | 13:遮熱複層（Ａ10以上）熱線反射1種 | 4.07 | 0.49 | 0.26 | 0.11 | bar: G7 to G16
[7 empty] | aaaa | え | 14:遮熱複層（Ａ10以上）熱線反射2種 | 4.07 | 0.3 | 0.19 | 0.08 | bar: G7 to G16
[7 empty] | bbbb | え | 15:遮熱複層（Ａ10以上）熱線反射3種 | 4.07 | 0.13 | 0.1 | 0.05 | bar: G7 to G16
[7 empty] | cccc | え | 16:遮熱複層（Ａ10以上）熱線吸収板2種 | 4.07 | 0.42 | 0.22 | 0.1 | bar: G7 to G16
[7 empty] | dddd | え | 17:複層（Ａ10以上） | 4.07 | 0.63 | 0.3 | 0.14 | bar: G7 to G16
[7 empty] | eeee | え | 22:遮熱複層（Ａ4以上Ａ10未満）熱線反射1種 | 4.65 | 0.49 | 0.26 | 0.11 | bar: G7 to G16
[7 empty] | ffff | え | 23:遮熱複層（Ａ4以上Ａ10未満）熱線反射2種 | 4.65 | 0.3 | 0.19 | 0.08 | bar: G7 to G16
[7 empty] | gggg | え | 24:遮熱複層（Ａ4以上Ａ10未満）熱線反射3種 | 4.65 | 0.13 | 0.1 | 0.05 | bar: G7 to G16
[7 empty] | hhhh | え | 25:遮熱複層（Ａ4以上Ａ10未満）熱線吸収板2種 | 4.65 | 0.42 | 0.22 | 0.1 | bar: G7 to G16
[7 empty] | iiii | え | 26:複層（Ａ4以上Ａ10未満） | 4.65 | 0.63 | 0.3 | 0.14 | bar: G7 to G16
[7 empty] | jjjj | え | 40:単板×2（Ａ12以上） | 4.07 | 0.63 | 0.3 | 0.14 | bar: G7 to G16
[7 empty] | kkkk | え | 41:単板×2（Ａ6以上Ａ12未満） | 4.65 | 0.63 | 0.3 | 0.14 | bar: G7 to G16
[7 empty] | llll | え | 27:単板 | 6.51 | 0.7 | 0.3 | 0.15 | bar: G7 to G16
[7 empty] | mmmm | え | 28:熱線反射1種 | 6.51 | 0.54 | 0.28 | 0.13 | bar: G7 to G16
[7 empty] | nnnn | え | 29:熱線反射2種 | 6.51 | 0.39 | 0.24 | 0.1 | bar: G7 to G16
[7 empty] | oooo | え | 30:熱線反射3種 | 6.51 | 0.18 | 0.16 | 0.06 | bar: G7 to G16
[7 empty] | pppp | え | 31:熱線吸収板2種 | 6.51 | 0.5 | 0.27 | 0.12 | bar: G7 to G16
[16 empty] | G7 | G8 | G9 | G10 | G11 | G12 | G13 | G14 | G15 | G16
[16 empty] | 0 | 0 | 0 | 0 | 0 | 0 | 0 | 0 | 0 | 0 | a~z | [8 empty] | a~z
[16 empty] | 0 | 0 | 0 | 0 | 0 | 0 | 0 | 0 | 0 | 0 | aa~zz | [8 empty] | aa~zz
[16 empty] | 0 | 0 | 0 | 0 | 0 | 0 | 0 | 0 | 0 | 0 | aaa~zzz | [8 empty] | aaa~zzz
[16 empty] | 0 | 0 | 0 | 0 | 0 | 0 | 0 | 0 | 0 | 0 | aaaa~wwww | [8 empty] | aaaa~pppp
[16 empty] | 0 | 0 | 0 | 0 | 0 | 0 | 0 | 0 | 0 | 0 | 熱貫流率 | [8 empty] | 熱貫流率
[16 empty] | 0 | 0 | 0 | 0 | 0 | 0 | 0 | 0 | 0 | 0 | a~z | [8 empty] | a~z
[16 empty] | 0 | 0 | 0 | 0 | 0 | 0 | 0 | 0 | 0 | 0 | aa~zz | [8 empty] | aa~zz
[16 empty] | 0 | 0 | 0 | 0 | 0 | 0 | 0 | 0 | 0 | 0 | aaa~zzz | [8 empty] | aaa~zzz
[16 empty] | 0 | 0 | 0 | 0 | 0 | 0 | 0 | 0 | 0 | 0 | aaaa~wwww | [8 empty] | aaaa~pppp
[16 empty] | 0 | 0 | 0 | 0 | 0 | 0 | 0 | 0 | 0 | 0 | 日射熱取得率（ガラスのみ） | [8 empty] | 日射熱取得率（ガラスのみ）
[16 empty] | 0 | 0 | 0 | 0 | 0 | 0 | 0 | 0 | 0 | 0 | a~z | [8 empty] | a~z
[16 empty] | 0 | 0 | 0 | 0 | 0 | 0 | 0 | 0 | 0 | 0 | aa~zz | [8 empty] | aa~zz
[16 empty] | 0 | 0 | 0 | 0 | 0 | 0 | 0 | 0 | 0 | 0 | aaa~zzz | [8 empty] | aaa~zzz
[16 empty] | 0 | 0 | 0 | 0 | 0 | 0 | 0 | 0 | 0 | 0 | aaaa~wwww | [8 empty] | aaaa~pppp
[16 empty] | 0 | 0 | 0 | 0 | 0 | 0 | 0 | 0 | 0 | 0 | 日射熱取得率（和障子） | [8 empty] | 日射熱取得率（和障子）
[16 empty] | 0 | 0 | 0 | 0 | 0 | 0 | 0 | 0 | 0 | 0 | a~z | [8 empty] | a~z
[16 empty] | 0 | 0 | 0 | 0 | 0 | 0 | 0 | 0 | 0 | 0 | aa~zz | [8 empty] | aa~zz
[16 empty] | 0 | 0 | 0 | 0 | 0 | 0 | 0 | 0 | 0 | 0 | aaa~zzz | [8 empty] | aaa~zzz
[16 empty] | 0 | 0 | 0 | 0 | 0 | 0 | 0 | 0 | 0 | 0 | aaaa~wwww | [8 empty] | aaaa~pppp
[16 empty] | 0 | 0 | 0 | 0 | 0 | 0 | 0 | 0 | 0 | 0 | 日射熱取得率（外付けブラインド） | [8 empty] | 日射熱取得率（外付けブラインド）
[16 empty] | 0 | 0 | 0 | 0 | 0 | 0 | 0 | 0 | 0 | 0 | 日射熱取得率（計算使用値） | [8 empty] | 日射熱取得率（計算使用値）
[16 empty] | G7 | G8 | G9 | G10 | G11 | G12 | G13 | G14 | G15 | G16
ドア
熱貫流率
| あ:枠：木製/戸：断熱積層構造 三層複層(A12以上) | 2.33 |  | Q22 | #N/A
| い:枠：木製/戸：断熱積層構造 Low-E 複層(A10以上) | 2.33 |  | Q23 | #N/A
| う:枠：木製/戸：断熱積層構造 Low-E 複層(A6以上A10未満) | 2.91
| え:枠：木製/戸：断熱積層構造 複層(A10以上) | 2.91
| お:枠：木製/戸：断熱積層構造 ガラスなし | 2.33
| か:枠：金属製熱遮断構造/戸：高断熱フラッシュ構造 Low-E 複層(G12以上)or「ガラスなし」 | 1.75
| き:枠：金属製熱遮断構造、木と金属との複合材料製又は樹脂と金属との複合材料製/戸：断熱フラッシュ構造 Low-E 複層(A10以上) | 2.33
| く:枠：金属製熱遮断構造、木と金属との複合材料製又は樹脂と金属との複合材料製/戸：断熱フラッシュ構造 Low-E 複層(A6以上A10未満) | 2.91
| け:枠：金属製熱遮断構造、木と金属との複合材料製又は樹脂と金属との複合材料製/戸：断熱フラッシュ構造 複層(A10以上) | 2.91
| こ:枠：金属製熱遮断構造、木と金属との複合材料製又は樹脂と金属との複合材料製/戸：断熱フラッシュ構造 ガラスなし | 2.33
| さ:枠：金属製熱遮断構造/戸：フラッシュ構造 Low-E 複層(A10以上) | 3.49
| し:枠：金属製熱遮断構造/戸：フラッシュ構造 複層(A12以上) or「ガラスなし」 | 3.49
| す:枠：指定なし/戸：木製 複層(A4以上) or「ガラスなし」 | 4.65
| せ:枠：指定なし/戸：フラッシュ構造 複層(A4以上) or「ガラスなし」 | 4.07
| そ:枠：指定なし/戸：ハニカムフラッシュ構造 複層(A4以上) or「ガラスなし」 | 4.65
Note on G4: あ:木製建具又は樹脂製建具 い:木と金属の複合性材料建具又は樹脂と金属の複合性材料建具 う:金属製熱遮断構造建具 え:金属製建具
Note on I4: 1:ダブルLow-E 三層複層（Ｇ7以上×2）日射取得型 27:単板 2:ダブルLow-E 三層複層（Ｇ7以上×2）日射遮蔽型 28:熱線反射1種 3:Low-E 三層複層（Ｇ6以上×2）日射取得型 29:熱線反射2種 4:Low-E 三層複層（Ｇ6以上×2）日射遮蔽型 30:熱線反射3種 5:Low-E 三層複層（Ａ9以上×2）日射取得型 31:熱線吸収板2種 6:Low-E 三層複層（Ａ9以上×2）日射遮蔽型 32:Low-E 複層（G16以上）日射取得型 7:Low-E 複層（G12以上）日射取得型 33:Low-E 複層（G16以上）日射遮蔽型 8:Low-E 複層（G12以上）日射遮蔽型 34:Low-E 複層（G8以上Ｇ16未満）日射取得型 9:Low-E 複層（Ａ10以上）日射取得型 35:Low-E 複層（G8以上Ｇ16未満）日射遮蔽型 10:Low-E 複層（Ａ10以上）日射遮蔽型 36:Low-E 複層（G8以上）日射取得型 11:Low-E 複層（G8以上Ｇ12未満）日射取得型 37:Low-E 複層（G8以上）日射遮蔽型 12:Low-E 複層（G8以上Ｇ12未満）日射遮蔽型 38:Low-E 複層（Ａ6以上Ａ10未満）日射取得型 13:遮熱複層（Ａ10以上）熱線反射1種 39:Low-E 複層（Ａ6以上Ａ10未満）日射遮蔽型 14:遮熱複層（Ａ10以上）熱線反射2種 40:単板×2（Ａ12以上） 15:遮熱複層（Ａ10以上）熱線反射3種 41:単板×2（Ａ6以上Ａ12未満） 16:遮熱複層（Ａ10以上）熱線吸収板2種 42:単板＋Low-E 複層（A12以上）日射取得型 17:複層（Ａ10以上） 43:単板＋Low-E 複層（A12以上）日射遮蔽型 18:Low-E 複層（Ａ5以上Ａ10未満）日射取得型 44:単板＋複層（A12以上） 19:Low-E 複層（Ａ5以上Ａ10未満）日射遮蔽型 45:単板＋Low-E 複層（A6以上Ａ12未満）日射取得型 20:Low-E 複層（G4以上Ｇ7未満）日射取得型 46:単板＋Low-E 複層（A6以上Ａ12未満）日射遮蔽型 21:Low-E 複層（G4以上Ｇ7未満）日射遮蔽型 47:単板＋単板 22:遮熱複層（Ａ6以上Ａ10未満）熱線反射1種 23:遮熱複層（Ａ6以上Ａ10未満）熱線反射2種 24:遮熱複層（Ａ6以上Ａ10未満）熱線反射3種 25:遮熱複層（Ａ6以上Ａ10未満）熱線吸収板2種 26:複層（Ａ6以上Ａ10未満）
Note on M4: 取得日射量補正係数は簡略計算法にて算出
Note on O20: あ:枠：木製/戸：断熱積層構造 三層複層(A12以上) い:枠：木製/戸：断熱積層構造 Low-E 複層(A10以上) う:枠：木製/戸：断熱積層構造 Low-E 複層(A6以上A10未満) え:枠：木製/戸：断熱積層構造 複層(A10以上) お:枠：木製/戸：断熱積層構造 ガラスなし か:枠：金属製熱遮断構造/戸：高断熱フラッシュ構造 Low-E 複層(G12以上)or「ガラスなし」 き:枠：金属製熱遮断構造、木と金属との複合材料製又は樹脂と金属との複合材料製/戸：断熱フラッシュ構造 Low-E 複層(A10以上) く:枠：金属製熱遮断構造、木と金属との複合材料製又は樹脂と金属との複合材料製/戸：断熱フラッシュ構造 Low-E 複層(A6以上A10未満) け:枠：金属製熱遮断構造、木と金属との複合材料製又は樹脂と金属との複合材料製/戸：断熱フラッシュ構造 複層(A10以上) こ:枠：金属製熱遮断構造、木と金属との複合材料製又は樹脂と金属との複合材料製/戸：断熱フラッシュ構造 ガラスなし さ:枠：金属製熱遮断構造/戸：フラッシュ構造 Low-E 複層(A10以上) し:枠：金属製熱遮断構造/戸：フラッシュ構造 複層(A12以上) or「ガラスなし」 す:枠：指定なし/戸：木製 複層(A4以上) or「ガラスなし」 せ:枠：指定なし/戸：フラッシュ構造 複層(A4以上) or「ガラスなし」 そ:枠：指定なし/戸：ハニカムフラッシュ構造 複層(A4以上) or「ガラスなし」
Note on S27: 日射の当たらない基礎等の場合は、チェックを入れる
日除け寸法の取り方

## Ａ（南西）
内訳計算シートＡ ＜南西面＞ の外皮熱損失量と日射熱取得量
1）窓の入力 | [12 empty] | 方位係数 |  |  |  | FALSE |  | FALSE
窓番号 |  | 寸法（ｍ） |  | 建具の仕様 |  | ガラスの 仕様 | 付属部材 の有無 |  | 取得日射量補正係数の算出 | [7 empty] | 冷房期 日射熱 取得量 |  | 暖房期 日射熱 取得量 |  | 熱損失
|  | 幅 | 高さ | [5 empty] | ﾃﾞﾌｫﾙﾄ 値使用 |  | 庇による補正計算 | [13 empty] | 日射熱取得量 |  |  |  | 取得日射量補正係数 |  | 取得日射量補正係数(FALSEの場合) |  | 補正熱貫流率
[11 empty] | Z |  | ｙ1 |  | ｙ2 | [9 empty] | 冷房期 | 暖房期 |  |  | 冷房期 | 暖房期 | 冷房期 | 暖房期 | Ui | ⊿R
[25 empty] | #VALUE! | #VALUE! |  | FALSE | エラー | エラー | #DIV/0! | #DIV/0! | 0 | FALSE
[25 empty] | #VALUE! | #VALUE! |  | FALSE | エラー | エラー | #DIV/0! | #DIV/0! | 0 | FALSE
[25 empty] | #VALUE! | #VALUE! |  | FALSE | エラー | エラー | #DIV/0! | #DIV/0! | 0 | FALSE
[25 empty] | #VALUE! | #VALUE! |  | FALSE | エラー | エラー | #DIV/0! | #DIV/0! | 0 | FALSE
[25 empty] | #VALUE! | #VALUE! |  | FALSE | エラー | エラー | #DIV/0! | #DIV/0! | 0 | FALSE
[25 empty] | #VALUE! | #VALUE! |  | FALSE | エラー | エラー | #DIV/0! | #DIV/0! | 0 | FALSE
[25 empty] | #VALUE! | #VALUE! |  | FALSE | エラー | エラー | #DIV/0! | #DIV/0! | 0 | FALSE
[25 empty] | #VALUE! | #VALUE! |  | FALSE | エラー | エラー | #DIV/0! | #DIV/0! | 0 | FALSE
[25 empty] | #VALUE! | #VALUE! |  | FALSE | エラー | エラー | #DIV/0! | #DIV/0! | 0 | FALSE
[25 empty] | #VALUE! | #VALUE! |  | FALSE | エラー | エラー | #DIV/0! | #DIV/0! | 0 | FALSE
窓 ＜南西面＞ 各値合計 | [16 empty] | 0 |  | 0 |  | 0
2）ドアの入力
[6 empty] | ドア番号 | 寸法（ｍ） |  |  |  | 建具の構成 |  |  |  | 風除室 の有無 |  | 冷房期 日射熱 取得量 |  | 暖房期 日射熱 取得量 |  | 熱損失 | [11 empty] | 補正熱貫流率
[7 empty] | 幅 |  | 高さ | [23 empty] | Ui | ⊿R
[33 empty] | #N/A | FALSE
[33 empty] | #N/A | FALSE
[6 empty] | ドア ＜南西面＞ 各値合計 | [10 empty] | 0 |  | 0 |  | 0
3）外壁の入力
[6 empty] | 仕様番号 | 外壁 面積 |  | 除外窓 等面積 |  | 計算対象 外壁面積 |  | 熱貫流率 |  | 日射の当たらない 基礎等 |  | 冷房期 日射熱 取得量 |  | 暖房期 日射熱 取得量 |  | 熱損失
[26 empty] | 温度差係数 | 方位係数
[25 empty] | FALSE | 1 | セル
[25 empty] | FALSE | 1 | セル
[25 empty] | FALSE | 1 | セル
[6 empty] | 外壁 ＜南西面＞ 各値合計 | [10 empty] | 0 |  | 0 |  | 0
4）住宅 ＜南西面＞ 計算結果
南西面 |  | 外皮等面積（内訳） |  |  |  |  | 0 |  |  | ㎡ | （窓 | 0 |  | ㎡、 | ドア | 0 |  | ㎡、 | 外壁 | 0 |  | ㎡）
|  | 冷房期総日射熱取得量 | [15 empty] | 0
|  | 暖房期総日射熱取得量 | [15 empty] | 0
|  | 総熱損失 | [15 empty] | 0 |  |  | W/K
窓・天窓
| 建具の構成 | [9 empty] | 日射熱取得率
| 建具の仕様 | [7 empty] | ガラスの仕様 | 熱貫流 | ガラスのみ | 和障子 | 外付けブラインド |  |  | G7 | G8 | G9 | G10 | G11 | G12 | G13 | G14 | G15 | G16
| あ:木製建具又は樹脂性建具 | あ |  |  |  |  | a | あ | 1:ダブルLow-E 三層複層（Ｇ7以上×2）日射取得型 | 1.6 | 0.39 | 0.24 | 0.09 | bar: G7 to G16
| い:木と金属の複合材料製建具又は樹脂と金属の複合材料製建具 | い |  |  |  |  | b | あ | 2:ダブルLow-E 三層複層（Ｇ7以上×2）日射遮蔽型 | 1.6 | 0.24 | 0.16 | 0.06 | bar: G7 to G16
| う:金属製熱遮断構造建具 | う |  |  |  |  | c | あ | 3:Low-E 三層複層（Ｇ6以上×2）日射取得型 | 1.7 | 0.42 | 0.27 | 0.1 | bar: G7 to G16
| え:金属製建具 | え |  |  |  |  | d | あ | 4:Low-E 三層複層（Ｇ6以上×2）日射遮蔽型 | 1.7 | 0.27 | 0.18 | 0.07 | bar: G7 to G16
[7 empty] | e | あ | 5:Low-E 三層複層（Ａ9以上×2）日射取得型 | 1.7 | 0.42 | 0.27 | 0.1 | bar: G7 to G16
[7 empty] | f | あ | 6:Low-E 三層複層（Ａ9以上×2）日射遮蔽型 | 1.7 | 0.27 | 0.18 | 0.07 | bar: G7 to G16
[7 empty] | g | あ | 7:Low-E 複層（G12以上）日射取得型 | 1.9 | 0.46 | 0.27 | 0.11 | bar: G7 to G16
[7 empty] | h | あ | 8:Low-E 複層（G12以上）日射遮蔽型 | 1.9 | 0.29 | 0.19 | 0.08 | bar: G7 to G16
[7 empty] | i | あ | 9:Low-E 複層（Ａ10以上）日射取得型 | 2.33 | 0.46 | 0.27 | 0.11 | bar: G7 to G16
[7 empty] | j | あ | 10:Low-E 複層（Ａ10以上）日射遮蔽型 | 2.33 | 0.29 | 0.19 | 0.08 | bar: G7 to G16
[7 empty] | k | あ | 11:Low-E 複層（G8以上Ｇ12未満）日射取得型 | 2.33 | 0.46 | 0.27 | 0.11 | bar: G7 to G16
[7 empty] | l | あ | 12:Low-E 複層（G8以上Ｇ12未満）日射遮蔽型 | 2.33 | 0.29 | 0.19 | 0.08 | bar: G7 to G16
[7 empty] | m | あ | 13:遮熱複層（Ａ10以上）熱線反射1種 | 2.91 | 0.44 | 0.24 | 0.1 | bar: G7 to G16
[7 empty] | n | あ | 14:遮熱複層（Ａ10以上）熱線反射2種 | 2.91 | 0.27 | 0.17 | 0.07 | bar: G7 to G16
[7 empty] | o | あ | 15:遮熱複層（Ａ10以上）熱線反射3種 | 2.91 | 0.12 | 0.09 | 0.04 | bar: G7 to G16
[7 empty] | p | あ | 16:遮熱複層（Ａ10以上）熱線吸収板2種 | 2.91 | 0.37 | 0.2 | 0.09 | bar: G7 to G16
G7 | - | [5 empty] | q | あ | 17:複層（Ａ10以上） | 2.91 | 0.57 | 0.27 | 0.12 | bar: G7 to G16
G8 | - | [5 empty] | r | あ | 18:Low-E 複層（Ａ5以上Ａ10未満）日射取得型 | 2.91 | 0.46 | 0.27 | 0.11 | bar: G7 to G16
G9 | - | [5 empty] | s | あ | 19:Low-E 複層（Ａ5以上Ａ10未満）日射遮蔽型 | 2.91 | 0.29 | 0.19 | 0.08 | bar: G7 to G16
G10 | - | [5 empty] | t | あ | 20:Low-E 複層（G4以上Ｇ7未満）日射取得型 | 2.91 | 0.46 | 0.27 | 0.11 | bar: G7 to G16
G11 | - | [5 empty] | u | あ | 21:Low-E 複層（G4以上Ｇ7未満）日射遮蔽型 | 2.91 | 0.29 | 0.19 | 0.08 | bar: G7 to G16
G12 | - | [5 empty] | v | あ | 22:遮熱複層（Ａ6以上Ａ10未満）熱線反射1種 | 3.49 | 0.44 | 0.24 | 0.1 | bar: G7 to G16
G13 | - | [5 empty] | w | あ | 23:遮熱複層（Ａ6以上Ａ10未満）熱線反射2種 | 3.49 | 0.27 | 0.17 | 0.07 | bar: G7 to G16
G14 | - | [5 empty] | x | あ | 24:遮熱複層（Ａ6以上Ａ10未満）熱線反射3種 | 3.49 | 0.12 | 0.09 | 0.04 | bar: G7 to G16
G15 | - | [5 empty] | y | あ | 25:遮熱複層（Ａ6以上Ａ10未満）熱線吸収板2種 | 3.49 | 0.37 | 0.2 | 0.09 | bar: G7 to G16
G16 | - | [5 empty] | z | あ | 26:複層（Ａ6以上Ａ10未満） | 3.49 | 0.57 | 0.27 | 0.12 | bar: G7 to G16
[7 empty] | aa | あ | 27:単板 | 6.51 | 0.63 | 0.27 | 0.14 | bar: G7 to G16
[7 empty] | bb | あ | 28:熱線反射1種 | 6.51 | 0.49 | 0.25 | 0.12 | bar: G7 to G16
[7 empty] | cc | あ | 29:熱線反射2種 | 6.51 | 0.35 | 0.22 | 0.09 | bar: G7 to G16
[7 empty] | dd | あ | 30:熱線反射3種 | 6.51 | 0.17 | 0.14 | 0.06 | bar: G7 to G16
[7 empty] | ee | あ | 31:熱線吸収板2種 | 6.51 | 0.45 | 0.24 | 0.11 | bar: G7 to G16
[7 empty] | ff | い | 32:Low-E 複層（G16以上）日射取得型 | 2.15 | 0.51 | 0.3 | 0.12 | bar: G7 to G16
[7 empty] | gg | い | 33:Low-E 複層（G16以上）日射遮蔽型 | 2.15 | 0.32 | 0.21 | 0.09 | bar: G7 to G16
[7 empty] | hh | い | 9:Low-E 複層（Ａ10以上）日射取得型 | 2.33 | 0.51 | 0.3 | 0.12 | bar: G7 to G16
[7 empty] | ii | い | 10:Low-E 複層（Ａ10以上）日射遮蔽型 | 2.33 | 0.32 | 0.21 | 0.09 | bar: G7 to G16
[7 empty] | jj | い | 34:Low-E 複層（G8以上Ｇ16未満）日射取得型 | 2.33 | 0.51 | 0.3 | 0.12 | bar: G7 to G16
[7 empty] | kk | い | 35:Low-E 複層（G8以上Ｇ16未満）日射遮蔽型 | 2.33 | 0.32 | 0.21 | 0.09 | bar: G7 to G16
[7 empty] | ll | い | 18:Low-E 複層（Ａ5以上Ａ10未満）日射取得型 | 3.49 | 0.51 | 0.3 | 0.12 | bar: G7 to G16
[7 empty] | mm | い | 19:Low-E 複層（Ａ5以上Ａ10未満）日射遮蔽型 | 3.49 | 0.32 | 0.21 | 0.09 | bar: G7 to G16
[7 empty] | nn | い | 20:Low-E 複層（G4以上Ｇ7未満）日射取得型 | 3.49 | 0.51 | 0.3 | 0.12 | bar: G7 to G16
[7 empty] | oo | い | 21:Low-E 複層（G4以上Ｇ7未満）日射遮蔽型 | 3.49 | 0.32 | 0.21 | 0.09 | bar: G7 to G16
[7 empty] | pp | い | 13:遮熱複層（Ａ10以上）熱線反射1種 | 3.49 | 0.49 | 0.26 | 0.11 | bar: G7 to G16
[7 empty] | qq | い | 14:遮熱複層（Ａ10以上）熱線反射2種 | 3.49 | 0.3 | 0.19 | 0.08 | bar: G7 to G16
[7 empty] | rr | い | 15:遮熱複層（Ａ10以上）熱線反射3種 | 3.49 | 0.13 | 0.1 | 0.05 | bar: G7 to G16
[7 empty] | ss | い | 16:遮熱複層（Ａ10以上）熱線吸収板2種 | 3.49 | 0.42 | 0.22 | 0.1 | bar: G7 to G16
[7 empty] | tt | い | 17:複層（Ａ10以上） | 3.49 | 0.63 | 0.3 | 0.14 | bar: G7 to G16
[7 empty] | uu | い | 22:遮熱複層（Ａ6以上Ａ10未満）熱線反射1種 | 4.07 | 0.49 | 0.26 | 0.11 | bar: G7 to G16
[7 empty] | vv | い | 23:遮熱複層（Ａ6以上Ａ10未満）熱線反射2種 | 4.07 | 0.3 | 0.19 | 0.08 | bar: G7 to G16
[7 empty] | ww | い | 24:遮熱複層（Ａ6以上Ａ10未満）熱線反射3種 | 4.07 | 0.13 | 0.1 | 0.05 | bar: G7 to G16
[7 empty] | xx | い | 25:遮熱複層（Ａ6以上Ａ10未満）熱線吸収板2種 | 4.07 | 0.42 | 0.22 | 0.1 | bar: G7 to G16
[7 empty] | yy | い | 26:複層（Ａ6以上Ａ10未満） | 4.07 | 0.63 | 0.3 | 0.14 | bar: G7 to G16
[7 empty] | zz | う | 9:Low-E 複層（Ａ10以上）日射取得型 | 2.91 | 0.51 | 0.3 | 0.12 | bar: G7 to G16
[7 empty] | aaa | う | 10:Low-E 複層（Ａ10以上）日射遮蔽型 | 2.91 | 0.32 | 0.21 | 0.09 | bar: G7 to G16
[7 empty] | bbb | う | 36:Low-E 複層（G8以上）日射取得型 | 2.91 | 0.51 | 0.3 | 0.12 | bar: G7 to G16
[7 empty] | ccc | う | 37:Low-E 複層（G8以上）日射遮蔽型 | 2.91 | 0.32 | 0.21 | 0.09 | bar: G7 to G16
[7 empty] | ddd | う | 38:Low-E 複層（Ａ6以上Ａ10未満）日射取得型 | 3.49 | 0.51 | 0.3 | 0.12 | bar: G7 to G16
[7 empty] | eee | う | 39:Low-E 複層（Ａ6以上Ａ10未満）日射遮蔽型 | 3.49 | 0.32 | 0.21 | 0.09 | bar: G7 to G16
[7 empty] | fff | う | 20:Low-E 複層（G4以上Ｇ7未満）日射取得型 | 3.49 | 0.51 | 0.3 | 0.12 | bar: G7 to G16
[7 empty] | ggg | う | 21:Low-E 複層（G4以上Ｇ7未満）日射遮蔽型 | 3.49 | 0.32 | 0.21 | 0.09 | bar: G7 to G16
[7 empty] | hhh | う | 13:遮熱複層（Ａ10以上）熱線反射1種 | 3.49 | 0.49 | 0.26 | 0.11 | bar: G7 to G16
[7 empty] | iii | う | 14:遮熱複層（Ａ10以上）熱線反射2種 | 3.49 | 0.3 | 0.19 | 0.08 | bar: G7 to G16
[7 empty] | jjj | う | 15:遮熱複層（Ａ10以上）熱線反射3種 | 3.49 | 0.13 | 0.1 | 0.05 | bar: G7 to G16
[7 empty] | kkk | う | 16:遮熱複層（Ａ10以上）熱線吸収板2種 | 3.49 | 0.42 | 0.22 | 0.1 | bar: G7 to G16
[7 empty] | lll | う | 17:複層（Ａ10以上） | 3.49 | 0.63 | 0.3 | 0.14 | bar: G7 to G16
[7 empty] | mmm | う | 22:遮熱複層（Ａ6以上Ａ10未満）熱線反射1種 | 4.07 | 0.49 | 0.26 | 0.11 | bar: G7 to G16
[7 empty] | nnn | う | 23:遮熱複層（Ａ6以上Ａ10未満）熱線反射2種 | 4.07 | 0.3 | 0.19 | 0.08 | bar: G7 to G16
[7 empty] | ooo | う | 24:遮熱複層（Ａ6以上Ａ10未満）熱線反射3種 | 4.07 | 0.13 | 0.1 | 0.05 | bar: G7 to G16
[7 empty] | ppp | う | 25:遮熱複層（Ａ6以上Ａ10未満）熱線吸収板2種 | 4.07 | 0.42 | 0.22 | 0.1 | bar: G7 to G16
[7 empty] | qqq | う | 26:複層（Ａ6以上Ａ10未満） | 4.07 | 0.63 | 0.3 | 0.14 | bar: G7 to G16
[7 empty] | rrr | え | 9:Low-E 複層（Ａ10以上）日射取得型 | 3.49 | 0.51 | 0.3 | 0.12 | bar: G7 to G16
[7 empty] | sss | え | 10:Low-E 複層（Ａ10以上）日射遮蔽型 | 3.49 | 0.32 | 0.21 | 0.09 | bar: G7 to G16
[7 empty] | ttt | え | 36:Low-E 複層（G8以上）日射取得型 | 3.49 | 0.51 | 0.3 | 0.12 | bar: G7 to G16
[7 empty] | uuu | え | 37:Low-E 複層（G8以上）日射遮蔽型 | 3.49 | 0.32 | 0.21 | 0.09 | bar: G7 to G16
[7 empty] | vvv | え | 18:Low-E 複層（Ａ5以上Ａ10未満）日射取得型 | 4.07 | 0.51 | 0.3 | 0.12 | bar: G7 to G16
[7 empty] | www | え | 19:Low-E 複層（Ａ5以上Ａ10未満）日射遮蔽型 | 4.07 | 0.32 | 0.21 | 0.09 | bar: G7 to G16
[7 empty] | xxx | え | 20:Low-E 複層（G4以上Ｇ7未満）日射取得型 | 4.07 | 0.51 | 0.3 | 0.12 | bar: G7 to G16
[7 empty] | yyy | え | 21:Low-E 複層（G4以上Ｇ7未満）日射遮蔽型 | 4.07 | 0.32 | 0.21 | 0.09 | bar: G7 to G16
[7 empty] | zzz | え | 13:遮熱複層（Ａ10以上）熱線反射1種 | 4.07 | 0.49 | 0.26 | 0.11 | bar: G7 to G16
[7 empty] | aaaa | え | 14:遮熱複層（Ａ10以上）熱線反射2種 | 4.07 | 0.3 | 0.19 | 0.08 | bar: G7 to G16
[7 empty] | bbbb | え | 15:遮熱複層（Ａ10以上）熱線反射3種 | 4.07 | 0.13 | 0.1 | 0.05 | bar: G7 to G16
[7 empty] | cccc | え | 16:遮熱複層（Ａ10以上）熱線吸収板2種 | 4.07 | 0.42 | 0.22 | 0.1 | bar: G7 to G16
[7 empty] | dddd | え | 17:複層（Ａ10以上） | 4.07 | 0.63 | 0.3 | 0.14 | bar: G7 to G16
[7 empty] | eeee | え | 22:遮熱複層（Ａ4以上Ａ10未満）熱線反射1種 | 4.65 | 0.49 | 0.26 | 0.11 | bar: G7 to G16
[7 empty] | ffff | え | 23:遮熱複層（Ａ4以上Ａ10未満）熱線反射2種 | 4.65 | 0.3 | 0.19 | 0.08 | bar: G7 to G16
[7 empty] | gggg | え | 24:遮熱複層（Ａ4以上Ａ10未満）熱線反射3種 | 4.65 | 0.13 | 0.1 | 0.05 | bar: G7 to G16
[7 empty] | hhhh | え | 25:遮熱複層（Ａ4以上Ａ10未満）熱線吸収板2種 | 4.65 | 0.42 | 0.22 | 0.1 | bar: G7 to G16
[7 empty] | iiii | え | 26:複層（Ａ4以上Ａ10未満） | 4.65 | 0.63 | 0.3 | 0.14 | bar: G7 to G16
[7 empty] | jjjj | え | 40:単板×2（Ａ12以上） | 4.07 | 0.63 | 0.3 | 0.14 | bar: G7 to G16
[7 empty] | kkkk | え | 41:単板×2（Ａ6以上Ａ12未満） | 4.65 | 0.63 | 0.3 | 0.14 | bar: G7 to G16
[7 empty] | llll | え | 27:単板 | 6.51 | 0.7 | 0.3 | 0.15 | bar: G7 to G16
[7 empty] | mmmm | え | 28:熱線反射1種 | 6.51 | 0.54 | 0.28 | 0.13 | bar: G7 to G16
[7 empty] | nnnn | え | 29:熱線反射2種 | 6.51 | 0.39 | 0.24 | 0.1 | bar: G7 to G16
[7 empty] | oooo | え | 30:熱線反射3種 | 6.51 | 0.18 | 0.16 | 0.06 | bar: G7 to G16
[7 empty] | pppp | え | 31:熱線吸収板2種 | 6.51 | 0.5 | 0.27 | 0.12 | bar: G7 to G16
[16 empty] | G7 | G8 | G9 | G10 | G11 | G12 | G13 | G14 | G15 | G16
[16 empty] | 0 | 0 | 0 | 0 | 0 | 0 | 0 | 0 | 0 | 0 | a~z | [8 empty] | a~z
[16 empty] | 0 | 0 | 0 | 0 | 0 | 0 | 0 | 0 | 0 | 0 | aa~zz | [8 empty] | aa~zz
[16 empty] | 0 | 0 | 0 | 0 | 0 | 0 | 0 | 0 | 0 | 0 | aaa~zzz | [8 empty] | aaa~zzz
[16 empty] | 0 | 0 | 0 | 0 | 0 | 0 | 0 | 0 | 0 | 0 | aaaa~wwww | [8 empty] | aaaa~pppp
[16 empty] | 0 | 0 | 0 | 0 | 0 | 0 | 0 | 0 | 0 | 0 | 熱貫流率 | [8 empty] | 熱貫流率
[16 empty] | 0 | 0 | 0 | 0 | 0 | 0 | 0 | 0 | 0 | 0 | a~z | [8 empty] | a~z
[16 empty] | 0 | 0 | 0 | 0 | 0 | 0 | 0 | 0 | 0 | 0 | aa~zz | [8 empty] | aa~zz
[16 empty] | 0 | 0 | 0 | 0 | 0 | 0 | 0 | 0 | 0 | 0 | aaa~zzz | [8 empty] | aaa~zzz
[16 empty] | 0 | 0 | 0 | 0 | 0 | 0 | 0 | 0 | 0 | 0 | aaaa~wwww | [8 empty] | aaaa~pppp
[16 empty] | 0 | 0 | 0 | 0 | 0 | 0 | 0 | 0 | 0 | 0 | 日射熱取得率（ガラスのみ） | [8 empty] | 日射熱取得率（ガラスのみ）
[16 empty] | 0 | 0 | 0 | 0 | 0 | 0 | 0 | 0 | 0 | 0 | a~z | [8 empty] | a~z
[16 empty] | 0 | 0 | 0 | 0 | 0 | 0 | 0 | 0 | 0 | 0 | aa~zz | [8 empty] | aa~zz
[16 empty] | 0 | 0 | 0 | 0 | 0 | 0 | 0 | 0 | 0 | 0 | aaa~zzz | [8 empty] | aaa~zzz
[16 empty] | 0 | 0 | 0 | 0 | 0 | 0 | 0 | 0 | 0 | 0 | aaaa~wwww | [8 empty] | aaaa~pppp
[16 empty] | 0 | 0 | 0 | 0 | 0 | 0 | 0 | 0 | 0 | 0 | 日射熱取得率（和障子） | [8 empty] | 日射熱取得率（和障子）
[16 empty] | 0 | 0 | 0 | 0 | 0 | 0 | 0 | 0 | 0 | 0 | a~z | [8 empty] | a~z
[16 empty] | 0 | 0 | 0 | 0 | 0 | 0 | 0 | 0 | 0 | 0 | aa~zz | [8 empty] | aa~zz
[16 empty] | 0 | 0 | 0 | 0 | 0 | 0 | 0 | 0 | 0 | 0 | aaa~zzz | [8 empty] | aaa~zzz
[16 empty] | 0 | 0 | 0 | 0 | 0 | 0 | 0 | 0 | 0 | 0 | aaaa~wwww | [8 empty] | aaaa~pppp
[16 empty] | 0 | 0 | 0 | 0 | 0 | 0 | 0 | 0 | 0 | 0 | 日射熱取得率（外付けブラインド） | [8 empty] | 日射熱取得率（外付けブラインド）
[16 empty] | 0 | 0 | 0 | 0 | 0 | 0 | 0 | 0 | 0 | 0 | 日射熱取得率（計算使用値） | [8 empty] | 日射熱取得率（計算使用値）
[16 empty] | G7 | G8 | G9 | G10 | G11 | G12 | G13 | G14 | G15 | G16
ドア
熱貫流率
| あ:枠：木製/戸：断熱積層構造 三層複層(A12以上) | 2.33 |  | Q22 | #N/A
| い:枠：木製/戸：断熱積層構造 Low-E 複層(A10以上) | 2.33 |  | Q23 | #N/A
| う:枠：木製/戸：断熱積層構造 Low-E 複層(A6以上A10未満) | 2.91
| え:枠：木製/戸：断熱積層構造 複層(A10以上) | 2.91
| お:枠：木製/戸：断熱積層構造 ガラスなし | 2.33
| か:枠：金属製熱遮断構造/戸：高断熱フラッシュ構造 Low-E 複層(G12以上)or「ガラスなし」 | 1.75
| き:枠：金属製熱遮断構造、木と金属との複合材料製又は樹脂と金属との複合材料製/戸：断熱フラッシュ構造 Low-E 複層(A10以上) | 2.33
| く:枠：金属製熱遮断構造、木と金属との複合材料製又は樹脂と金属との複合材料製/戸：断熱フラッシュ構造 Low-E 複層(A6以上A10未満) | 2.91
| け:枠：金属製熱遮断構造、木と金属との複合材料製又は樹脂と金属との複合材料製/戸：断熱フラッシュ構造 複層(A10以上) | 2.91
| こ:枠：金属製熱遮断構造、木と金属との複合材料製又は樹脂と金属との複合材料製/戸：断熱フラッシュ構造 ガラスなし | 2.33
| さ:枠：金属製熱遮断構造/戸：フラッシュ構造 Low-E 複層(A10以上) | 3.49
| し:枠：金属製熱遮断構造/戸：フラッシュ構造 複層(A12以上) or「ガラスなし」 | 3.49
| す:枠：指定なし/戸：木製 複層(A4以上) or「ガラスなし」 | 4.65
| せ:枠：指定なし/戸：フラッシュ構造 複層(A4以上) or「ガラスなし」 | 4.07
| そ:枠：指定なし/戸：ハニカムフラッシュ構造 複層(A4以上) or「ガラスなし」 | 4.65
Note on G4: あ:木製建具又は樹脂製建具 い:木と金属の複合性材料建具又は樹脂と金属の複合性材料建具 う:金属製熱遮断構造建具 え:金属製建具
Note on I4: 1:ダブルLow-E 三層複層（Ｇ7以上×2）日射取得型 27:単板 2:ダブルLow-E 三層複層（Ｇ7以上×2）日射遮蔽型 28:熱線反射1種 3:Low-E 三層複層（Ｇ6以上×2）日射取得型 29:熱線反射2種 4:Low-E 三層複層（Ｇ6以上×2）日射遮蔽型 30:熱線反射3種 5:Low-E 三層複層（Ａ9以上×2）日射取得型 31:熱線吸収板2種 6:Low-E 三層複層（Ａ9以上×2）日射遮蔽型 32:Low-E 複層（G16以上）日射取得型 7:Low-E 複層（G12以上）日射取得型 33:Low-E 複層（G16以上）日射遮蔽型 8:Low-E 複層（G12以上）日射遮蔽型 34:Low-E 複層（G8以上Ｇ16未満）日射取得型 9:Low-E 複層（Ａ10以上）日射取得型 35:Low-E 複層（G8以上Ｇ16未満）日射遮蔽型 10:Low-E 複層（Ａ10以上）日射遮蔽型 36:Low-E 複層（G8以上）日射取得型 11:Low-E 複層（G8以上Ｇ12未満）日射取得型 37:Low-E 複層（G8以上）日射遮蔽型 12:Low-E 複層（G8以上Ｇ12未満）日射遮蔽型 38:Low-E 複層（Ａ6以上Ａ10未満）日射取得型 13:遮熱複層（Ａ10以上）熱線反射1種 39:Low-E 複層（Ａ6以上Ａ10未満）日射遮蔽型 14:遮熱複層（Ａ10以上）熱線反射2種 40:単板×2（Ａ12以上） 15:遮熱複層（Ａ10以上）熱線反射3種 41:単板×2（Ａ6以上Ａ12未満） 16:遮熱複層（Ａ10以上）熱線吸収板2種 42:単板＋Low-E 複層（A12以上）日射取得型 17:複層（Ａ10以上） 43:単板＋Low-E 複層（A12以上）日射遮蔽型 18:Low-E 複層（Ａ5以上Ａ10未満）日射取得型 44:単板＋複層（A12以上） 19:Low-E 複層（Ａ5以上Ａ10未満）日射遮蔽型 45:単板＋Low-E 複層（A6以上Ａ12未満）日射取得型 20:Low-E 複層（G4以上Ｇ7未満）日射取得型 46:単板＋Low-E 複層（A6以上Ａ12未満）日射遮蔽型 21:Low-E 複層（G4以上Ｇ7未満）日射遮蔽型 47:単板＋単板 22:遮熱複層（Ａ6以上Ａ10未満）熱線反射1種 23:遮熱複層（Ａ6以上Ａ10未満）熱線反射2種 24:遮熱複層（Ａ6以上Ａ10未満）熱線反射3種 25:遮熱複層（Ａ6以上Ａ10未満）熱線吸収板2種 26:複層（Ａ6以上Ａ10未満）
Note on M4: 取得日射量補正係数は簡略計算法にて算出
Note on O20: あ:枠：木製/戸：断熱積層構造 三層複層(A12以上) い:枠：木製/戸：断熱積層構造 Low-E 複層(A10以上) う:枠：木製/戸：断熱積層構造 Low-E 複層(A6以上A10未満) え:枠：木製/戸：断熱積層構造 複層(A10以上) お:枠：木製/戸：断熱積層構造 ガラスなし か:枠：金属製熱遮断構造/戸：高断熱フラッシュ構造 Low-E 複層(G12以上)or「ガラスなし」 き:枠：金属製熱遮断構造、木と金属との複合材料製又は樹脂と金属との複合材料製/戸：断熱フラッシュ構造 Low-E 複層(A10以上) く:枠：金属製熱遮断構造、木と金属との複合材料製又は樹脂と金属との複合材料製/戸：断熱フラッシュ構造 Low-E 複層(A6以上A10未満) け:枠：金属製熱遮断構造、木と金属との複合材料製又は樹脂と金属との複合材料製/戸：断熱フラッシュ構造 複層(A10以上) こ:枠：金属製熱遮断構造、木と金属との複合材料製又は樹脂と金属との複合材料製/戸：断熱フラッシュ構造 ガラスなし さ:枠：金属製熱遮断構造/戸：フラッシュ構造 Low-E 複層(A10以上) し:枠：金属製熱遮断構造/戸：フラッシュ構造 複層(A12以上) or「ガラスなし」 す:枠：指定なし/戸：木製 複層(A4以上) or「ガラスなし」 せ:枠：指定なし/戸：フラッシュ構造 複層(A4以上) or「ガラスなし」 そ:枠：指定なし/戸：ハニカムフラッシュ構造 複層(A4以上) or「ガラスなし」
Note on S27: 日射の当たらない基礎等の場合は、チェックを入れる
日除け寸法の取り方

## Ａ（西）
内訳計算シートＡ ＜西面＞ の外皮熱損失量と日射熱取得量
1）窓の入力 | [12 empty] | 方位係数 |  |  |  | FALSE |  | FALSE
窓番号 |  | 寸法（ｍ） |  | 建具の仕様 |  | ガラスの 仕様 | 付属部材 の有無 |  | 取得日射量補正係数の算出 | [7 empty] | 冷房期 日射熱 取得量 |  | 暖房期 日射熱 取得量 |  | 熱損失
|  | 幅 | 高さ | [5 empty] | ﾃﾞﾌｫﾙﾄ 値使用 |  | 庇による補正計算 | [13 empty] | 日射熱取得量 |  |  |  | 取得日射量補正係数 |  | 取得日射量補正係数(FALSEの場合) |  | 補正熱貫流率
[11 empty] | Z |  | ｙ1 |  | ｙ2 | [9 empty] | 冷房期 | 暖房期 |  |  | 冷房期 | 暖房期 | 冷房期 | 暖房期 | Ui | ⊿R
[25 empty] | #VALUE! | #VALUE! |  | FALSE | エラー | エラー | #DIV/0! | #DIV/0! | 0 | FALSE
[25 empty] | #VALUE! | #VALUE! |  | FALSE | エラー | エラー | #DIV/0! | #DIV/0! | 0 | FALSE
[25 empty] | #VALUE! | #VALUE! |  | FALSE | エラー | エラー | #DIV/0! | #DIV/0! | 0 | FALSE
[25 empty] | #VALUE! | #VALUE! |  | FALSE | エラー | エラー | #DIV/0! | #DIV/0! | 0 | FALSE
[25 empty] | #VALUE! | #VALUE! |  | FALSE | エラー | エラー | #DIV/0! | #DIV/0! | 0 | FALSE
[25 empty] | #VALUE! | #VALUE! |  | FALSE | エラー | エラー | #DIV/0! | #DIV/0! | 0 | FALSE
[25 empty] | #VALUE! | #VALUE! |  | FALSE | エラー | エラー | #DIV/0! | #DIV/0! | 0 | FALSE
[25 empty] | #VALUE! | #VALUE! |  | FALSE | エラー | エラー | #DIV/0! | #DIV/0! | 0 | FALSE
[25 empty] | #VALUE! | #VALUE! |  | FALSE | エラー | エラー | #DIV/0! | #DIV/0! | 0 | FALSE
[25 empty] | #VALUE! | #VALUE! |  | FALSE | エラー | エラー | #DIV/0! | #DIV/0! | 0 | FALSE
窓 ＜西面＞ 各値合計 | [16 empty] | 0 |  | 0 |  | 0
2）ドアの入力
[6 empty] | ドア番号 | 寸法（ｍ） |  |  |  | 建具の構成 |  |  |  | 風除室 の有無 |  | 冷房期 日射熱 取得量 |  | 暖房期 日射熱 取得量 |  | 熱損失 | [11 empty] | 補正熱貫流率
[7 empty] | 幅 |  | 高さ | [23 empty] | Ui | ⊿R
[33 empty] | #N/A | FALSE
[33 empty] | #N/A | FALSE
[6 empty] | ドア ＜西面＞ 各値合計 | [10 empty] | 0 |  | 0 |  | 0
3）外壁の入力
[6 empty] | 仕様番号 | 外壁 面積 |  | 除外窓 等面積 |  | 計算対象 外壁面積 |  | 熱貫流率 |  | 日射の当たらない 基礎等 |  | 冷房期 日射熱 取得量 |  | 暖房期 日射熱 取得量 |  | 熱損失
[26 empty] | 温度差係数 | 方位係数
[25 empty] | FALSE | 1 | セル
[25 empty] | FALSE | 1 | セル
[25 empty] | FALSE | 1 | セル
[6 empty] | 外壁 ＜西面＞ 各値合計 | [10 empty] | 0 |  | 0 |  | 0
4）住宅 ＜西面＞ 計算結果
西面 |  | 外皮等面積（内訳） |  |  |  |  | 0 |  |  | ㎡ | （窓 | 0 |  | ㎡、 | ドア | 0 |  | ㎡、 | 外壁 | 0 |  | ㎡）
|  | 冷房期総日射熱取得量 | [15 empty] | 0
|  | 暖房期総日射熱取得量 | [15 empty] | 0
|  | 総熱損失 | [15 empty] | 0 |  |  | W/K
窓・天窓
| 建具の構成 | [9 empty] | 日射熱取得率
| 建具の仕様 | [7 empty] | ガラスの仕様 | 熱貫流 | ガラスのみ | 和障子 | 外付けブラインド |  |  | G7 | G8 | G9 | G10 | G11 | G12 | G13 | G14 | G15 | G16
| あ:木製建具又は樹脂性建具 | あ |  |  |  |  | a | あ | 1:ダブルLow-E 三層複層（Ｇ7以上×2）日射取得型 | 1.6 | 0.39 | 0.24 | 0.09 | bar: G7 to G16
| い:木と金属の複合材料製建具又は樹脂と金属の複合材料製建具 | い |  |  |  |  | b | あ | 2:ダブルLow-E 三層複層（Ｇ7以上×2）日射遮蔽型 | 1.6 | 0.24 | 0.16 | 0.06 | bar: G7 to G16
| う:金属製熱遮断構造建具 | う |  |  |  |  | c | あ | 3:Low-E 三層複層（Ｇ6以上×2）日射取得型 | 1.7 | 0.42 | 0.27 | 0.1 | bar: G7 to G16
| え:金属製建具 | え |  |  |  |  | d | あ | 4:Low-E 三層複層（Ｇ6以上×2）日射遮蔽型 | 1.7 | 0.27 | 0.18 | 0.07 | bar: G7 to G16
[7 empty] | e | あ | 5:Low-E 三層複層（Ａ9以上×2）日射取得型 | 1.7 | 0.42 | 0.27 | 0.1 | bar: G7 to G16
[7 empty] | f | あ | 6:Low-E 三層複層（Ａ9以上×2）日射遮蔽型 | 1.7 | 0.27 | 0.18 | 0.07 | bar: G7 to G16
[7 empty] | g | あ | 7:Low-E 複層（G12以上）日射取得型 | 1.9 | 0.46 | 0.27 | 0.11 | bar: G7 to G16
[7 empty] | h | あ | 8:Low-E 複層（G12以上）日射遮蔽型 | 1.9 | 0.29 | 0.19 | 0.08 | bar: G7 to G16
[7 empty] | i | あ | 9:Low-E 複層（Ａ10以上）日射取得型 | 2.33 | 0.46 | 0.27 | 0.11 | bar: G7 to G16
[7 empty] | j | あ | 10:Low-E 複層（Ａ10以上）日射遮蔽型 | 2.33 | 0.29 | 0.19 | 0.08 | bar: G7 to G16
[7 empty] | k | あ | 11:Low-E 複層（G8以上Ｇ12未満）日射取得型 | 2.33 | 0.46 | 0.27 | 0.11 | bar: G7 to G16
[7 empty] | l | あ | 12:Low-E 複層（G8以上Ｇ12未満）日射遮蔽型 | 2.33 | 0.29 | 0.19 | 0.08 | bar: G7 to G16
[7 empty] | m | あ | 13:遮熱複層（Ａ10以上）熱線反射1種 | 2.91 | 0.44 | 0.24 | 0.1 | bar: G7 to G16
[7 empty] | n | あ | 14:遮熱複層（Ａ10以上）熱線反射2種 | 2.91 | 0.27 | 0.17 | 0.07 | bar: G7 to G16
[7 empty] | o | あ | 15:遮熱複層（Ａ10以上）熱線反射3種 | 2.91 | 0.12 | 0.09 | 0.04 | bar: G7 to G16
[7 empty] | p | あ | 16:遮熱複層（Ａ10以上）熱線吸収板2種 | 2.91 | 0.37 | 0.2 | 0.09 | bar: G7 to G16
G7 | - | [5 empty] | q | あ | 17:複層（Ａ10以上） | 2.91 | 0.57 | 0.27 | 0.12 | bar: G7 to G16
G8 | - | [5 empty] | r | あ | 18:Low-E 複層（Ａ5以上Ａ10未満）日射取得型 | 2.91 | 0.46 | 0.27 | 0.11 | bar: G7 to G16
G9 | - | [5 empty] | s | あ | 19:Low-E 複層（Ａ5以上Ａ10未満）日射遮蔽型 | 2.91 | 0.29 | 0.19 | 0.08 | bar: G7 to G16
G10 | - | [5 empty] | t | あ | 20:Low-E 複層（G4以上Ｇ7未満）日射取得型 | 2.91 | 0.46 | 0.27 | 0.11 | bar: G7 to G16
G11 | - | [5 empty] | u | あ | 21:Low-E 複層（G4以上Ｇ7未満）日射遮蔽型 | 2.91 | 0.29 | 0.19 | 0.08 | bar: G7 to G16
G12 | - | [5 empty] | v | あ | 22:遮熱複層（Ａ6以上Ａ10未満）熱線反射1種 | 3.49 | 0.44 | 0.24 | 0.1 | bar: G7 to G16
G13 | - | [5 empty] | w | あ | 23:遮熱複層（Ａ6以上Ａ10未満）熱線反射2種 | 3.49 | 0.27 | 0.17 | 0.07 | bar: G7 to G16
G14 | - | [5 empty] | x | あ | 24:遮熱複層（Ａ6以上Ａ10未満）熱線反射3種 | 3.49 | 0.12 | 0.09 | 0.04 | bar: G7 to G16
G15 | - | [5 empty] | y | あ | 25:遮熱複層（Ａ6以上Ａ10未満）熱線吸収板2種 | 3.49 | 0.37 | 0.2 | 0.09 | bar: G7 to G16
G16 | - | [5 empty] | z | あ | 26:複層（Ａ6以上Ａ10未満） | 3.49 | 0.57 | 0.27 | 0.12 | bar: G7 to G16
[7 empty] | aa | あ | 27:単板 | 6.51 | 0.63 | 0.27 | 0.14 | bar: G7 to G16
[7 empty] | bb | あ | 28:熱線反射1種 | 6.51 | 0.49 | 0.25 | 0.12 | bar: G7 to G16
[7 empty] | cc | あ | 29:熱線反射2種 | 6.51 | 0.35 | 0.22 | 0.09 | bar: G7 to G16
[7 empty] | dd | あ | 30:熱線反射3種 | 6.51 | 0.17 | 0.14 | 0.06 | bar: G7 to G16
[7 empty] | ee | あ | 31:熱線吸収板2種 | 6.51 | 0.45 | 0.24 | 0.11 | bar: G7 to G16
[7 empty] | ff | い | 32:Low-E 複層（G16以上）日射取得型 | 2.15 | 0.51 | 0.3 | 0.12 | bar: G7 to G16
[7 empty] | gg | い | 33:Low-E 複層（G16以上）日射遮蔽型 | 2.15 | 0.32 | 0.21 | 0.09 | bar: G7 to G16
[7 empty] | hh | い | 9:Low-E 複層（Ａ10以上）日射取得型 | 2.33 | 0.51 | 0.3 | 0.12 | bar: G7 to G16
[7 empty] | ii | い | 10:Low-E 複層（Ａ10以上）日射遮蔽型 | 2.33 | 0.32 | 0.21 | 0.09 | bar: G7 to G16
[7 empty] | jj | い | 34:Low-E 複層（G8以上Ｇ16未満）日射取得型 | 2.33 | 0.51 | 0.3 | 0.12 | bar: G7 to G16
[7 empty] | kk | い | 35:Low-E 複層（G8以上Ｇ16未満）日射遮蔽型 | 2.33 | 0.32 | 0.21 | 0.09 | bar: G7 to G16
[7 empty] | ll | い | 18:Low-E 複層（Ａ5以上Ａ10未満）日射取得型 | 3.49 | 0.51 | 0.3 | 0.12 | bar: G7 to G16
[7 empty] | mm | い | 19:Low-E 複層（Ａ5以上Ａ10未満）日射遮蔽型 | 3.49 | 0.32 | 0.21 | 0.09 | bar: G7 to G16
[7 empty] | nn | い | 20:Low-E 複層（G4以上Ｇ7未満）日射取得型 | 3.49 | 0.51 | 0.3 | 0.12 | bar: G7 to G16
[7 empty] | oo | い | 21:Low-E 複層（G4以上Ｇ7未満）日射遮蔽型 | 3.49 | 0.32 | 0.21 | 0.09 | bar: G7 to G16
[7 empty] | pp | い | 13:遮熱複層（Ａ10以上）熱線反射1種 | 3.49 | 0.49 | 0.26 | 0.11 | bar: G7 to G16
[7 empty] | qq | い | 14:遮熱複層（Ａ10以上）熱線反射2種 | 3.49 | 0.3 | 0.19 | 0.08 | bar: G7 to G16
[7 empty] | rr | い | 15:遮熱複層（Ａ10以上）熱線反射3種 | 3.49 | 0.13 | 0.1 | 0.05 | bar: G7 to G16
[7 empty] | ss | い | 16:遮熱複層（Ａ10以上）熱線吸収板2種 | 3.49 | 0.42 | 0.22 | 0.1 | bar: G7 to G16
[7 empty] | tt | い | 17:複層（Ａ10以上） | 3.49 | 0.63 | 0.3 | 0.14 | bar: G7 to G16
[7 empty] | uu | い | 22:遮熱複層（Ａ6以上Ａ10未満）熱線反射1種 | 4.07 | 0.49 | 0.26 | 0.11 | bar: G7 to G16
[7 empty] | vv | い | 23:遮熱複層（Ａ6以上Ａ10未満）熱線反射2種 | 4.07 | 0.3 | 0.19 | 0.08 | bar: G7 to G16
[7 empty] | ww | い | 24:遮熱複層（Ａ6以上Ａ10未満）熱線反射3種 | 4.07 | 0.13 | 0.1 | 0.05 | bar: G7 to G16
[7 empty] | xx | い | 25:遮熱複層（Ａ6以上Ａ10未満）熱線吸収板2種 | 4.07 | 0.42 | 0.22 | 0.1 | bar: G7 to G16
[7 empty] | yy | い | 26:複層（Ａ6以上Ａ10未満） | 4.07 | 0.63 | 0.3 | 0.14 | bar: G7 to G16
[7 empty] | zz | う | 9:Low-E 複層（Ａ10以上）日射取得型 | 2.91 | 0.51 | 0.3 | 0.12 | bar: G7 to G16
[7 empty] | aaa | う | 10:Low-E 複層（Ａ10以上）日射遮蔽型 | 2.91 | 0.32 | 0.21 | 0.09 | bar: G7 to G16
[7 empty] | bbb | う | 36:Low-E 複層（G8以上）日射取得型 | 2.91 | 0.51 | 0.3 | 0.12 | bar: G7 to G16
[7 empty] | ccc | う | 37:Low-E 複層（G8以上）日射遮蔽型 | 2.91 | 0.32 | 0.21 | 0.09 | bar: G7 to G16
[7 empty] | ddd | う | 38:Low-E 複層（Ａ6以上Ａ10未満）日射取得型 | 3.49 | 0.51 | 0.3 | 0.12 | bar: G7 to G16
[7 empty] | eee | う | 39:Low-E 複層（Ａ6以上Ａ10未満）日射遮蔽型 | 3.49 | 0.32 | 0.21 | 0.09 | bar: G7 to G16
[7 empty] | fff | う | 20:Low-E 複層（G4以上Ｇ7未満）日射取得型 | 3.49 | 0.51 | 0.3 | 0.12 | bar: G7 to G16
[7 empty] | ggg | う | 21:Low-E 複層（G4以上Ｇ7未満）日射遮蔽型 | 3.49 | 0.32 | 0.21 | 0.09 | bar: G7 to G16
[7 empty] | hhh | う | 13:遮熱複層（Ａ10以上）熱線反射1種 | 3.49 | 0.49 | 0.26 | 0.11 | bar: G7 to G16
[7 empty] | iii | う | 14:遮熱複層（Ａ10以上）熱線反射2種 | 3.49 | 0.3 | 0.19 | 0.08 | bar: G7 to G16
[7 empty] | jjj | う | 15:遮熱複層（Ａ10以上）熱線反射3種 | 3.49 | 0.13 | 0.1 | 0.05 | bar: G7 to G16
[7 empty] | kkk | う | 16:遮熱複層（Ａ10以上）熱線吸収板2種 | 3.49 | 0.42 | 0.22 | 0.1 | bar: G7 to G16
[7 empty] | lll | う | 17:複層（Ａ10以上） | 3.49 | 0.63 | 0.3 | 0.14 | bar: G7 to G16
[7 empty] | mmm | う | 22:遮熱複層（Ａ6以上Ａ10未満）熱線反射1種 | 4.07 | 0.49 | 0.26 | 0.11 | bar: G7 to G16
[7 empty] | nnn | う | 23:遮熱複層（Ａ6以上Ａ10未満）熱線反射2種 | 4.07 | 0.3 | 0.19 | 0.08 | bar: G7 to G16
[7 empty] | ooo | う | 24:遮熱複層（Ａ6以上Ａ10未満）熱線反射3種 | 4.07 | 0.13 | 0.1 | 0.05 | bar: G7 to G16
[7 empty] | ppp | う | 25:遮熱複層（Ａ6以上Ａ10未満）熱線吸収板2種 | 4.07 | 0.42 | 0.22 | 0.1 | bar: G7 to G16
[7 empty] | qqq | う | 26:複層（Ａ6以上Ａ10未満） | 4.07 | 0.63 | 0.3 | 0.14 | bar: G7 to G16
[7 empty] | rrr | え | 9:Low-E 複層（Ａ10以上）日射取得型 | 3.49 | 0.51 | 0.3 | 0.12 | bar: G7 to G16
[7 empty] | sss | え | 10:Low-E 複層（Ａ10以上）日射遮蔽型 | 3.49 | 0.32 | 0.21 | 0.09 | bar: G7 to G16
[7 empty] | ttt | え | 36:Low-E 複層（G8以上）日射取得型 | 3.49 | 0.51 | 0.3 | 0.12 | bar: G7 to G16
[7 empty] | uuu | え | 37:Low-E 複層（G8以上）日射遮蔽型 | 3.49 | 0.32 | 0.21 | 0.09 | bar: G7 to G16
[7 empty] | vvv | え | 18:Low-E 複層（Ａ5以上Ａ10未満）日射取得型 | 4.07 | 0.51 | 0.3 | 0.12 | bar: G7 to G16
[7 empty] | www | え | 19:Low-E 複層（Ａ5以上Ａ10未満）日射遮蔽型 | 4.07 | 0.32 | 0.21 | 0.09 | bar: G7 to G16
[7 empty] | xxx | え | 20:Low-E 複層（G4以上Ｇ7未満）日射取得型 | 4.07 | 0.51 | 0.3 | 0.12 | bar: G7 to G16
[7 empty] | yyy | え | 21:Low-E 複層（G4以上Ｇ7未満）日射遮蔽型 | 4.07 | 0.32 | 0.21 | 0.09 | bar: G7 to G16
[7 empty] | zzz | え | 13:遮熱複層（Ａ10以上）熱線反射1種 | 4.07 | 0.49 | 0.26 | 0.11 | bar: G7 to G16
[7 empty] | aaaa | え | 14:遮熱複層（Ａ10以上）熱線反射2種 | 4.07 | 0.3 | 0.19 | 0.08 | bar: G7 to G16
[7 empty] | bbbb | え | 15:遮熱複層（Ａ10以上）熱線反射3種 | 4.07 | 0.13 | 0.1 | 0.05 | bar: G7 to G16
[7 empty] | cccc | え | 16:遮熱複層（Ａ10以上）熱線吸収板2種 | 4.07 | 0.42 | 0.22 | 0.1 | bar: G7 to G16
[7 empty] | dddd | え | 17:複層（Ａ10以上） | 4.07 | 0.63 | 0.3 | 0.14 | bar: G7 to G16
[7 empty] | eeee | え | 22:遮熱複層（Ａ4以上Ａ10未満）熱線反射1種 | 4.65 | 0.49 | 0.26 | 0.11 | bar: G7 to G16
[7 empty] | ffff | え | 23:遮熱複層（Ａ4以上Ａ10未満）熱線反射2種 | 4.65 | 0.3 | 0.19 | 0.08 | bar: G7 to G16
[7 empty] | gggg | え | 24:遮熱複層（Ａ4以上Ａ10未満）熱線反射3種 | 4.65 | 0.13 | 0.1 | 0.05 | bar: G7 to G16
[7 empty] | hhhh | え | 25:遮熱複層（Ａ4以上Ａ10未満）熱線吸収板2種 | 4.65 | 0.42 | 0.22 | 0.1 | bar: G7 to G16
[7 empty] | iiii | え | 26:複層（Ａ4以上Ａ10未満） | 4.65 | 0.63 | 0.3 | 0.14 | bar: G7 to G16
[7 empty] | jjjj | え | 40:単板×2（Ａ12以上） | 4.07 | 0.63 | 0.3 | 0.14 | bar: G7 to G16
[7 empty] | kkkk | え | 41:単板×2（Ａ6以上Ａ12未満） | 4.65 | 0.63 | 0.3 | 0.14 | bar: G7 to G16
[7 empty] | llll | え | 27:単板 | 6.51 | 0.7 | 0.3 | 0.15 | bar: G7 to G16
[7 empty] | mmmm | え | 28:熱線反射1種 | 6.51 | 0.54 | 0.28 | 0.13 | bar: G7 to G16
[7 empty] | nnnn | え | 29:熱線反射2種 | 6.51 | 0.39 | 0.24 | 0.1 | bar: G7 to G16
[7 empty] | oooo | え | 30:熱線反射3種 | 6.51 | 0.18 | 0.16 | 0.06 | bar: G7 to G16
[7 empty] | pppp | え | 31:熱線吸収板2種 | 6.51 | 0.5 | 0.27 | 0.12 | bar: G7 to G16
[16 empty] | G7 | G8 | G9 | G10 | G11 | G12 | G13 | G14 | G15 | G16
[16 empty] | 0 | 0 | 0 | 0 | 0 | 0 | 0 | 0 | 0 | 0 | a~z | [8 empty] | a~z
[16 empty] | 0 | 0 | 0 | 0 | 0 | 0 | 0 | 0 | 0 | 0 | aa~zz | [8 empty] | aa~zz
[16 empty] | 0 | 0 | 0 | 0 | 0 | 0 | 0 | 0 | 0 | 0 | aaa~zzz | [8 empty] | aaa~zzz
[16 empty] | 0 | 0 | 0 | 0 | 0 | 0 | 0 | 0 | 0 | 0 | aaaa~wwww | [8 empty] | aaaa~pppp
[16 empty] | 0 | 0 | 0 | 0 | 0 | 0 | 0 | 0 | 0 | 0 | 熱貫流率 | [8 empty] | 熱貫流率
[16 empty] | 0 | 0 | 0 | 0 | 0 | 0 | 0 | 0 | 0 | 0 | a~z | [8 empty] | a~z
[16 empty] | 0 | 0 | 0 | 0 | 0 | 0 | 0 | 0 | 0 | 0 | aa~zz | [8 empty] | aa~zz
[16 empty] | 0 | 0 | 0 | 0 | 0 | 0 | 0 | 0 | 0 | 0 | aaa~zzz | [8 empty] | aaa~zzz
[16 empty] | 0 | 0 | 0 | 0 | 0 | 0 | 0 | 0 | 0 | 0 | aaaa~wwww | [8 empty] | aaaa~pppp
[16 empty] | 0 | 0 | 0 | 0 | 0 | 0 | 0 | 0 | 0 | 0 | 日射熱取得率（ガラスのみ） | [8 empty] | 日射熱取得率（ガラスのみ）
[16 empty] | 0 | 0 | 0 | 0 | 0 | 0 | 0 | 0 | 0 | 0 | a~z | [8 empty] | a~z
[16 empty] | 0 | 0 | 0 | 0 | 0 | 0 | 0 | 0 | 0 | 0 | aa~zz | [8 empty] | aa~zz
[16 empty] | 0 | 0 | 0 | 0 | 0 | 0 | 0 | 0 | 0 | 0 | aaa~zzz | [8 empty] | aaa~zzz
[16 empty] | 0 | 0 | 0 | 0 | 0 | 0 | 0 | 0 | 0 | 0 | aaaa~wwww | [8 empty] | aaaa~pppp
[16 empty] | 0 | 0 | 0 | 0 | 0 | 0 | 0 | 0 | 0 | 0 | 日射熱取得率（和障子） | [8 empty] | 日射熱取得率（和障子）
[16 empty] | 0 | 0 | 0 | 0 | 0 | 0 | 0 | 0 | 0 | 0 | a~z | [8 empty] | a~z
[16 empty] | 0 | 0 | 0 | 0 | 0 | 0 | 0 | 0 | 0 | 0 | aa~zz | [8 empty] | aa~zz
[16 empty] | 0 | 0 | 0 | 0 | 0 | 0 | 0 | 0 | 0 | 0 | aaa~zzz | [8 empty] | aaa~zzz
[16 empty] | 0 | 0 | 0 | 0 | 0 | 0 | 0 | 0 | 0 | 0 | aaaa~wwww | [8 empty] | aaaa~pppp
[16 empty] | 0 | 0 | 0 | 0 | 0 | 0 | 0 | 0 | 0 | 0 | 日射熱取得率（外付けブラインド） | [8 empty] | 日射熱取得率（外付けブラインド）
[16 empty] | 0 | 0 | 0 | 0 | 0 | 0 | 0 | 0 | 0 | 0 | 日射熱取得率（計算使用値） | [8 empty] | 日射熱取得率（計算使用値）
[16 empty] | G7 | G8 | G9 | G10 | G11 | G12 | G13 | G14 | G15 | G16
ドア
熱貫流率
| あ:枠：木製/戸：断熱積層構造 三層複層(A12以上) | 2.33 |  | Q22 | #N/A
| い:枠：木製/戸：断熱積層構造 Low-E 複層(A10以上) | 2.33 |  | Q23 | #N/A
| う:枠：木製/戸：断熱積層構造 Low-E 複層(A6以上A10未満) | 2.91
| え:枠：木製/戸：断熱積層構造 複層(A10以上) | 2.91
| お:枠：木製/戸：断熱積層構造 ガラスなし | 2.33
| か:枠：金属製熱遮断構造/戸：高断熱フラッシュ構造 Low-E 複層(G12以上)or「ガラスなし」 | 1.75
| き:枠：金属製熱遮断構造、木と金属との複合材料製又は樹脂と金属との複合材料製/戸：断熱フラッシュ構造 Low-E 複層(A10以上) | 2.33
| く:枠：金属製熱遮断構造、木と金属との複合材料製又は樹脂と金属との複合材料製/戸：断熱フラッシュ構造 Low-E 複層(A6以上A10未満) | 2.91
| け:枠：金属製熱遮断構造、木と金属との複合材料製又は樹脂と金属との複合材料製/戸：断熱フラッシュ構造 複層(A10以上) | 2.91
| こ:枠：金属製熱遮断構造、木と金属との複合材料製又は樹脂と金属との複合材料製/戸：断熱フラッシュ構造 ガラスなし | 2.33
| さ:枠：金属製熱遮断構造/戸：フラッシュ構造 Low-E 複層(A10以上) | 3.49
| し:枠：金属製熱遮断構造/戸：フラッシュ構造 複層(A12以上) or「ガラスなし」 | 3.49
| す:枠：指定なし/戸：木製 複層(A4以上) or「ガラスなし」 | 4.65
| せ:枠：指定なし/戸：フラッシュ構造 複層(A4以上) or「ガラスなし」 | 4.07
| そ:枠：指定なし/戸：ハニカムフラッシュ構造 複層(A4以上) or「ガラスなし」 | 4.65
Note on G4: あ:木製建具又は樹脂製建具 い:木と金属の複合性材料建具又は樹脂と金属の複合性材料建具 う:金属製熱遮断構造建具 え:金属製建具
Note on I4: 1:ダブルLow-E 三層複層（Ｇ7以上×2）日射取得型 27:単板 2:ダブルLow-E 三層複層（Ｇ7以上×2）日射遮蔽型 28:熱線反射1種 3:Low-E 三層複層（Ｇ6以上×2）日射取得型 29:熱線反射2種 4:Low-E 三層複層（Ｇ6以上×2）日射遮蔽型 30:熱線反射3種 5:Low-E 三層複層（Ａ9以上×2）日射取得型 31:熱線吸収板2種 6:Low-E 三層複層（Ａ9以上×2）日射遮蔽型 32:Low-E 複層（G16以上）日射取得型 7:Low-E 複層（G12以上）日射取得型 33:Low-E 複層（G16以上）日射遮蔽型 8:Low-E 複層（G12以上）日射遮蔽型 34:Low-E 複層（G8以上Ｇ16未満）日射取得型 9:Low-E 複層（Ａ10以上）日射取得型 35:Low-E 複層（G8以上Ｇ16未満）日射遮蔽型 10:Low-E 複層（Ａ10以上）日射遮蔽型 36:Low-E 複層（G8以上）日射取得型 11:Low-E 複層（G8以上Ｇ12未満）日射取得型 37:Low-E 複層（G8以上）日射遮蔽型 12:Low-E 複層（G8以上Ｇ12未満）日射遮蔽型 38:Low-E 複層（Ａ6以上Ａ10未満）日射取得型 13:遮熱複層（Ａ10以上）熱線反射1種 39:Low-E 複層（Ａ6以上Ａ10未満）日射遮蔽型 14:遮熱複層（Ａ10以上）熱線反射2種 40:単板×2（Ａ12以上） 15:遮熱複層（Ａ10以上）熱線反射3種 41:単板×2（Ａ6以上Ａ12未満） 16:遮熱複層（Ａ10以上）熱線吸収板2種 42:単板＋Low-E 複層（A12以上）日射取得型 17:複層（Ａ10以上） 43:単板＋Low-E 複層（A12以上）日射遮蔽型 18:Low-E 複層（Ａ5以上Ａ10未満）日射取得型 44:単板＋複層（A12以上） 19:Low-E 複層（Ａ5以上Ａ10未満）日射遮蔽型 45:単板＋Low-E 複層（A6以上Ａ12未満）日射取得型 20:Low-E 複層（G4以上Ｇ7未満）日射取得型 46:単板＋Low-E 複層（A6以上Ａ12未満）日射遮蔽型 21:Low-E 複層（G4以上Ｇ7未満）日射遮蔽型 47:単板＋単板 22:遮熱複層（Ａ6以上Ａ10未満）熱線反射1種 23:遮熱複層（Ａ6以上Ａ10未満）熱線反射2種 24:遮熱複層（Ａ6以上Ａ10未満）熱線反射3種 25:遮熱複層（Ａ6以上Ａ10未満）熱線吸収板2種 26:複層（Ａ6以上Ａ10未満）
Note on M4: 取得日射量補正係数は簡略計算法にて算出
Note on O20: あ:枠：木製/戸：断熱積層構造 三層複層(A12以上) い:枠：木製/戸：断熱積層構造 Low-E 複層(A10以上) う:枠：木製/戸：断熱積層構造 Low-E 複層(A6以上A10未満) え:枠：木製/戸：断熱積層構造 複層(A10以上) お:枠：木製/戸：断熱積層構造 ガラスなし か:枠：金属製熱遮断構造/戸：高断熱フラッシュ構造 Low-E 複層(G12以上)or「ガラスなし」 き:枠：金属製熱遮断構造、木と金属との複合材料製又は樹脂と金属との複合材料製/戸：断熱フラッシュ構造 Low-E 複層(A10以上) く:枠：金属製熱遮断構造、木と金属との複合材料製又は樹脂と金属との複合材料製/戸：断熱フラッシュ構造 Low-E 複層(A6以上A10未満) け:枠：金属製熱遮断構造、木と金属との複合材料製又は樹脂と金属との複合材料製/戸：断熱フラッシュ構造 複層(A10以上) こ:枠：金属製熱遮断構造、木と金属との複合材料製又は樹脂と金属との複合材料製/戸：断熱フラッシュ構造 ガラスなし さ:枠：金属製熱遮断構造/戸：フラッシュ構造 Low-E 複層(A10以上) し:枠：金属製熱遮断構造/戸：フラッシュ構造 複層(A12以上) or「ガラスなし」 す:枠：指定なし/戸：木製 複層(A4以上) or「ガラスなし」 せ:枠：指定なし/戸：フラッシュ構造 複層(A4以上) or「ガラスなし」 そ:枠：指定なし/戸：ハニカムフラッシュ構造 複層(A4以上) or「ガラスなし」
Note on S27: 日射の当たらない基礎等の場合は、チェックを入れる
日除け寸法の取り方

## Ａ（北西）
内訳計算シートＡ ＜北西面＞ の外皮熱損失量と日射熱取得量
1）窓の入力 | [12 empty] | 方位係数 |  |  |  | FALSE |  | FALSE
窓番号 |  | 寸法（ｍ） |  | 建具の仕様 |  | ガラスの 仕様 | 付属部材 の有無 |  | 取得日射量補正係数の算出 | [7 empty] | 冷房期 日射熱 取得量 |  | 暖房期 日射熱 取得量 |  | 熱損失
|  | 幅 | 高さ | [5 empty] | ﾃﾞﾌｫﾙﾄ 値使用 |  | 庇による補正計算 | [13 empty] | 日射熱取得量 |  |  |  | 取得日射量補正係数 |  | 取得日射量補正係数(FALSEの場合) |  | 補正熱貫流率
[11 empty] | Z |  | ｙ1 |  | ｙ2 | [9 empty] | 冷房期 | 暖房期 |  |  | 冷房期 | 暖房期 | 冷房期 | 暖房期 | Ui | ⊿R
[25 empty] | #VALUE! | #VALUE! |  | FALSE | エラー | エラー | #DIV/0! | #DIV/0! | 0 | FALSE
[25 empty] | #VALUE! | #VALUE! |  | FALSE | エラー | エラー | #DIV/0! | #DIV/0! | 0 | FALSE
[25 empty] | #VALUE! | #VALUE! |  | FALSE | エラー | エラー | #DIV/0! | #DIV/0! | 0 | FALSE
[25 empty] | #VALUE! | #VALUE! |  | FALSE | エラー | エラー | #DIV/0! | #DIV/0! | 0 | FALSE
[25 empty] | #VALUE! | #VALUE! |  | FALSE | エラー | エラー | #DIV/0! | #DIV/0! | 0 | FALSE
[25 empty] | #VALUE! | #VALUE! |  | FALSE | エラー | エラー | #DIV/0! | #DIV/0! | 0 | FALSE
[25 empty] | #VALUE! | #VALUE! |  | FALSE | エラー | エラー | #DIV/0! | #DIV/0! | 0 | FALSE
[25 empty] | #VALUE! | #VALUE! |  | FALSE | エラー | エラー | #DIV/0! | #DIV/0! | 0 | FALSE
[25 empty] | #VALUE! | #VALUE! |  | FALSE | エラー | エラー | #DIV/0! | #DIV/0! | 0 | FALSE
[25 empty] | #VALUE! | #VALUE! |  | FALSE | エラー | エラー | #DIV/0! | #DIV/0! | 0 | FALSE
窓 ＜北西面＞ 各値合計 | [16 empty] | 0 |  | 0 |  | 0
2）ドアの入力
[6 empty] | ドア番号 | 寸法（ｍ） |  |  |  | 建具の構成 |  |  |  | 風除室 の有無 |  | 冷房期 日射熱 取得量 |  | 暖房期 日射熱 取得量 |  | 熱損失 | [11 empty] | 補正熱貫流率
[7 empty] | 幅 |  | 高さ | [23 empty] | Ui | ⊿R
[33 empty] | #N/A | FALSE
[33 empty] | #N/A | FALSE
[6 empty] | ドア ＜北西面＞ 各値合計 | [10 empty] | 0 |  | 0 |  | 0
3）外壁の入力
[6 empty] | 仕様番号 | 外壁 面積 |  | 除外窓 等面積 |  | 計算対象 外壁面積 |  | 熱貫流率 |  | 日射の当たらない 基礎等 |  | 冷房期 日射熱 取得量 |  | 暖房期 日射熱 取得量 |  | 熱損失
[26 empty] | 温度差係数 | 方位係数
[25 empty] | FALSE | 1 | セル
[25 empty] | FALSE | 1 | セル
[25 empty] | FALSE | 1 | セル
[6 empty] | 外壁 ＜北西面＞ 各値合計 | [10 empty] | 0 |  | 0 |  | 0
4）住宅 ＜北西面＞ 計算結果
北西面 |  | 外皮等面積（内訳） |  |  |  |  | 0 |  |  | ㎡ | （窓 | 0 |  | ㎡、 | ドア | 0 |  | ㎡、 | 外壁 | 0 |  | ㎡）
|  | 冷房期総日射熱取得量 | [15 empty] | 0
|  | 暖房期総日射熱取得量 | [15 empty] | 0
|  | 総熱損失 | [15 empty] | 0 |  |  | W/K
窓・天窓
| 建具の構成 | [9 empty] | 日射熱取得率
| 建具の仕様 | [7 empty] | ガラスの仕様 | 熱貫流 | ガラスのみ | 和障子 | 外付けブラインド |  |  | G7 | G8 | G9 | G10 | G11 | G12 | G13 | G14 | G15 | G16
| あ:木製建具又は樹脂性建具 | あ |  |  |  |  | a | あ | 1:ダブルLow-E 三層複層（Ｇ7以上×2）日射取得型 | 1.6 | 0.39 | 0.24 | 0.09 | bar: G7 to G16
| い:木と金属の複合材料製建具又は樹脂と金属の複合材料製建具 | い |  |  |  |  | b | あ | 2:ダブルLow-E 三層複層（Ｇ7以上×2）日射遮蔽型 | 1.6 | 0.24 | 0.16 | 0.06 | bar: G7 to G16
| う:金属製熱遮断構造建具 | う |  |  |  |  | c | あ | 3:Low-E 三層複層（Ｇ6以上×2）日射取得型 | 1.7 | 0.42 | 0.27 | 0.1 | bar: G7 to G16
| え:金属製建具 | え |  |  |  |  | d | あ | 4:Low-E 三層複層（Ｇ6以上×2）日射遮蔽型 | 1.7 | 0.27 | 0.18 | 0.07 | bar: G7 to G16
[7 empty] | e | あ | 5:Low-E 三層複層（Ａ9以上×2）日射取得型 | 1.7 | 0.42 | 0.27 | 0.1 | bar: G7 to G16
[7 empty] | f | あ | 6:Low-E 三層複層（Ａ9以上×2）日射遮蔽型 | 1.7 | 0.27 | 0.18 | 0.07 | bar: G7 to G16
[7 empty] | g | あ | 7:Low-E 複層（G12以上）日射取得型 | 1.9 | 0.46 | 0.27 | 0.11 | bar: G7 to G16
[7 empty] | h | あ | 8:Low-E 複層（G12以上）日射遮蔽型 | 1.9 | 0.29 | 0.19 | 0.08 | bar: G7 to G16
[7 empty] | i | あ | 9:Low-E 複層（Ａ10以上）日射取得型 | 2.33 | 0.46 | 0.27 | 0.11 | bar: G7 to G16
[7 empty] | j | あ | 10:Low-E 複層（Ａ10以上）日射遮蔽型 | 2.33 | 0.29 | 0.19 | 0.08 | bar: G7 to G16
[7 empty] | k | あ | 11:Low-E 複層（G8以上Ｇ12未満）日射取得型 | 2.33 | 0.46 | 0.27 | 0.11 | bar: G7 to G16
[7 empty] | l | あ | 12:Low-E 複層（G8以上Ｇ12未満）日射遮蔽型 | 2.33 | 0.29 | 0.19 | 0.08 | bar: G7 to G16
[7 empty] | m | あ | 13:遮熱複層（Ａ10以上）熱線反射1種 | 2.91 | 0.44 | 0.24 | 0.1 | bar: G7 to G16
[7 empty] | n | あ | 14:遮熱複層（Ａ10以上）熱線反射2種 | 2.91 | 0.27 | 0.17 | 0.07 | bar: G7 to G16
[7 empty] | o | あ | 15:遮熱複層（Ａ10以上）熱線反射3種 | 2.91 | 0.12 | 0.09 | 0.04 | bar: G7 to G16
[7 empty] | p | あ | 16:遮熱複層（Ａ10以上）熱線吸収板2種 | 2.91 | 0.37 | 0.2 | 0.09 | bar: G7 to G16
G7 | - | [5 empty] | q | あ | 17:複層（Ａ10以上） | 2.91 | 0.57 | 0.27 | 0.12 | bar: G7 to G16
G8 | - | [5 empty] | r | あ | 18:Low-E 複層（Ａ5以上Ａ10未満）日射取得型 | 2.91 | 0.46 | 0.27 | 0.11 | bar: G7 to G16
G9 | - | [5 empty] | s | あ | 19:Low-E 複層（Ａ5以上Ａ10未満）日射遮蔽型 | 2.91 | 0.29 | 0.19 | 0.08 | bar: G7 to G16
G10 | - | [5 empty] | t | あ | 20:Low-E 複層（G4以上Ｇ7未満）日射取得型 | 2.91 | 0.46 | 0.27 | 0.11 | bar: G7 to G16
G11 | - | [5 empty] | u | あ | 21:Low-E 複層（G4以上Ｇ7未満）日射遮蔽型 | 2.91 | 0.29 | 0.19 | 0.08 | bar: G7 to G16
G12 | - | [5 empty] | v | あ | 22:遮熱複層（Ａ6以上Ａ10未満）熱線反射1種 | 3.49 | 0.44 | 0.24 | 0.1 | bar: G7 to G16
G13 | - | [5 empty] | w | あ | 23:遮熱複層（Ａ6以上Ａ10未満）熱線反射2種 | 3.49 | 0.27 | 0.17 | 0.07 | bar: G7 to G16
G14 | - | [5 empty] | x | あ | 24:遮熱複層（Ａ6以上Ａ10未満）熱線反射3種 | 3.49 | 0.12 | 0.09 | 0.04 | bar: G7 to G16
G15 | - | [5 empty] | y | あ | 25:遮熱複層（Ａ6以上Ａ10未満）熱線吸収板2種 | 3.49 | 0.37 | 0.2 | 0.09 | bar: G7 to G16
G16 | - | [5 empty] | z | あ | 26:複層（Ａ6以上Ａ10未満） | 3.49 | 0.57 | 0.27 | 0.12 | bar: G7 to G16
[7 empty] | aa | あ | 27:単板 | 6.51 | 0.63 | 0.27 | 0.14 | bar: G7 to G16
[7 empty] | bb | あ | 28:熱線反射1種 | 6.51 | 0.49 | 0.25 | 0.12 | bar: G7 to G16
[7 empty] | cc | あ | 29:熱線反射2種 | 6.51 | 0.35 | 0.22 | 0.09 | bar: G7 to G16
[7 empty] | dd | あ | 30:熱線反射3種 | 6.51 | 0.17 | 0.14 | 0.06 | bar: G7 to G16
[7 empty] | ee | あ | 31:熱線吸収板2種 | 6.51 | 0.45 | 0.24 | 0.11 | bar: G7 to G16
[7 empty] | ff | い | 32:Low-E 複層（G16以上）日射取得型 | 2.15 | 0.51 | 0.3 | 0.12 | bar: G7 to G16
[7 empty] | gg | い | 33:Low-E 複層（G16以上）日射遮蔽型 | 2.15 | 0.32 | 0.21 | 0.09 | bar: G7 to G16
[7 empty] | hh | い | 9:Low-E 複層（Ａ10以上）日射取得型 | 2.33 | 0.51 | 0.3 | 0.12 | bar: G7 to G16
[7 empty] | ii | い | 10:Low-E 複層（Ａ10以上）日射遮蔽型 | 2.33 | 0.32 | 0.21 | 0.09 | bar: G7 to G16
[7 empty] | jj | い | 34:Low-E 複層（G8以上Ｇ16未満）日射取得型 | 2.33 | 0.51 | 0.3 | 0.12 | bar: G7 to G16
[7 empty] | kk | い | 35:Low-E 複層（G8以上Ｇ16未満）日射遮蔽型 | 2.33 | 0.32 | 0.21 | 0.09 | bar: G7 to G16
[7 empty] | ll | い | 18:Low-E 複層（Ａ5以上Ａ10未満）日射取得型 | 3.49 | 0.51 | 0.3 | 0.12 | bar: G7 to G16
[7 empty] | mm | い | 19:Low-E 複層（Ａ5以上Ａ10未満）日射遮蔽型 | 3.49 | 0.32 | 0.21 | 0.09 | bar: G7 to G16
[7 empty] | nn | い | 20:Low-E 複層（G4以上Ｇ7未満）日射取得型 | 3.49 | 0.51 | 0.3 | 0.12 | bar: G7 to G16
[7 empty] | oo | い | 21:Low-E 複層（G4以上Ｇ7未満）日射遮蔽型 | 3.49 | 0.32 | 0.21 | 0.09 | bar: G7 to G16
[7 empty] | pp | い | 13:遮熱複層（Ａ10以上）熱線反射1種 | 3.49 | 0.49 | 0.26 | 0.11 | bar: G7 to G16
[7 empty] | qq | い | 14:遮熱複層（Ａ10以上）熱線反射2種 | 3.49 | 0.3 | 0.19 | 0.08 | bar: G7 to G16
[7 empty] | rr | い | 15:遮熱複層（Ａ10以上）熱線反射3種 | 3.49 | 0.13 | 0.1 | 0.05 | bar: G7 to G16
[7 empty] | ss | い | 16:遮熱複層（Ａ10以上）熱線吸収板2種 | 3.49 | 0.42 | 0.22 | 0.1 | bar: G7 to G16
[7 empty] | tt | い | 17:複層（Ａ10以上） | 3.49 | 0.63 | 0.3 | 0.14 | bar: G7 to G16
[7 empty] | uu | い | 22:遮熱複層（Ａ6以上Ａ10未満）熱線反射1種 | 4.07 | 0.49 | 0.26 | 0.11 | bar: G7 to G16
[7 empty] | vv | い | 23:遮熱複層（Ａ6以上Ａ10未満）熱線反射2種 | 4.07 | 0.3 | 0.19 | 0.08 | bar: G7 to G16
[7 empty] | ww | い | 24:遮熱複層（Ａ6以上Ａ10未満）熱線反射3種 | 4.07 | 0.13 | 0.1 | 0.05 | bar: G7 to G16
[7 empty] | xx | い | 25:遮熱複層（Ａ6以上Ａ10未満）熱線吸収板2種 | 4.07 | 0.42 | 0.22 | 0.1 | bar: G7 to G16
[7 empty] | yy | い | 26:複層（Ａ6以上Ａ10未満） | 4.07 | 0.63 | 0.3 | 0.14 | bar: G7 to G16
[7 empty] | zz | う | 9:Low-E 複層（Ａ10以上）日射取得型 | 2.91 | 0.51 | 0.3 | 0.12 | bar: G7 to G16
[7 empty] | aaa | う | 10:Low-E 複層（Ａ10以上）日射遮蔽型 | 2.91 | 0.32 | 0.21 | 0.09 | bar: G7 to G16
[7 empty] | bbb | う | 36:Low-E 複層（G8以上）日射取得型 | 2.91 | 0.51 | 0.3 | 0.12 | bar: G7 to G16
[7 empty] | ccc | う | 37:Low-E 複層（G8以上）日射遮蔽型 | 2.91 | 0.32 | 0.21 | 0.09 | bar: G7 to G16
[7 empty] | ddd | う | 38:Low-E 複層（Ａ6以上Ａ10未満）日射取得型 | 3.49 | 0.51 | 0.3 | 0.12 | bar: G7 to G16
[7 empty] | eee | う | 39:Low-E 複層（Ａ6以上Ａ10未満）日射遮蔽型 | 3.49 | 0.32 | 0.21 | 0.09 | bar: G7 to G16
[7 empty] | fff | う | 20:Low-E 複層（G4以上Ｇ7未満）日射取得型 | 3.49 | 0.51 | 0.3 | 0.12 | bar: G7 to G16
[7 empty] | ggg | う | 21:Low-E 複層（G4以上Ｇ7未満）日射遮蔽型 | 3.49 | 0.32 | 0.21 | 0.09 | bar: G7 to G16
[7 empty] | hhh | う | 13:遮熱複層（Ａ10以上）熱線反射1種 | 3.49 | 0.49 | 0.26 | 0.11 | bar: G7 to G16
[7 empty] | iii | う | 14:遮熱複層（Ａ10以上）熱線反射2種 | 3.49 | 0.3 | 0.19 | 0.08 | bar: G7 to G16
[7 empty] | jjj | う | 15:遮熱複層（Ａ10以上）熱線反射3種 | 3.49 | 0.13 | 0.1 | 0.05 | bar: G7 to G16
[7 empty] | kkk | う | 16:遮熱複層（Ａ10以上）熱線吸収板2種 | 3.49 | 0.42 | 0.22 | 0.1 | bar: G7 to G16
[7 empty] | lll | う | 17:複層（Ａ10以上） | 3.49 | 0.63 | 0.3 | 0.14 | bar: G7 to G16
[7 empty] | mmm | う | 22:遮熱複層（Ａ6以上Ａ10未満）熱線反射1種 | 4.07 | 0.49 | 0.26 | 0.11 | bar: G7 to G16
[7 empty] | nnn | う | 23:遮熱複層（Ａ6以上Ａ10未満）熱線反射2種 | 4.07 | 0.3 | 0.19 | 0.08 | bar: G7 to G16
[7 empty] | ooo | う | 24:遮熱複層（Ａ6以上Ａ10未満）熱線反射3種 | 4.07 | 0.13 | 0.1 | 0.05 | bar: G7 to G16
[7 empty] | ppp | う | 25:遮熱複層（Ａ6以上Ａ10未満）熱線吸収板2種 | 4.07 | 0.42 | 0.22 | 0.1 | bar: G7 to G16
[7 empty] | qqq | う | 26:複層（Ａ6以上Ａ10未満） | 4.07 | 0.63 | 0.3 | 0.14 | bar: G7 to G16
[7 empty] | rrr | え | 9:Low-E 複層（Ａ10以上）日射取得型 | 3.49 | 0.51 | 0.3 | 0.12 | bar: G7 to G16
[7 empty] | sss | え | 10:Low-E 複層（Ａ10以上）日射遮蔽型 | 3.49 | 0.32 | 0.21 | 0.09 | bar: G7 to G16
[7 empty] | ttt | え | 36:Low-E 複層（G8以上）日射取得型 | 3.49 | 0.51 | 0.3 | 0.12 | bar: G7 to G16
[7 empty] | uuu | え | 37:Low-E 複層（G8以上）日射遮蔽型 | 3.49 | 0.32 | 0.21 | 0.09 | bar: G7 to G16
[7 empty] | vvv | え | 18:Low-E 複層（Ａ5以上Ａ10未満）日射取得型 | 4.07 | 0.51 | 0.3 | 0.12 | bar: G7 to G16
[7 empty] | www | え | 19:Low-E 複層（Ａ5以上Ａ10未満）日射遮蔽型 | 4.07 | 0.32 | 0.21 | 0.09 | bar: G7 to G16
[7 empty] | xxx | え | 20:Low-E 複層（G4以上Ｇ7未満）日射取得型 | 4.07 | 0.51 | 0.3 | 0.12 | bar: G7 to G16
[7 empty] | yyy | え | 21:Low-E 複層（G4以上Ｇ7未満）日射遮蔽型 | 4.07 | 0.32 | 0.21 | 0.09 | bar: G7 to G16
[7 empty] | zzz | え | 13:遮熱複層（Ａ10以上）熱線反射1種 | 4.07 | 0.49 | 0.26 | 0.11 | bar: G7 to G16
[7 empty] | aaaa | え | 14:遮熱複層（Ａ10以上）熱線反射2種 | 4.07 | 0.3 | 0.19 | 0.08 | bar: G7 to G16
[7 empty] | bbbb | え | 15:遮熱複層（Ａ10以上）熱線反射3種 | 4.07 | 0.13 | 0.1 | 0.05 | bar: G7 to G16
[7 empty] | cccc | え | 16:遮熱複層（Ａ10以上）熱線吸収板2種 | 4.07 | 0.42 | 0.22 | 0.1 | bar: G7 to G16
[7 empty] | dddd | え | 17:複層（Ａ10以上） | 4.07 | 0.63 | 0.3 | 0.14 | bar: G7 to G16
[7 empty] | eeee | え | 22:遮熱複層（Ａ4以上Ａ10未満）熱線反射1種 | 4.65 | 0.49 | 0.26 | 0.11 | bar: G7 to G16
[7 empty] | ffff | え | 23:遮熱複層（Ａ4以上Ａ10未満）熱線反射2種 | 4.65 | 0.3 | 0.19 | 0.08 | bar: G7 to G16
[7 empty] | gggg | え | 24:遮熱複層（Ａ4以上Ａ10未満）熱線反射3種 | 4.65 | 0.13 | 0.1 | 0.05 | bar: G7 to G16
[7 empty] | hhhh | え | 25:遮熱複層（Ａ4以上Ａ10未満）熱線吸収板2種 | 4.65 | 0.42 | 0.22 | 0.1 | bar: G7 to G16
[7 empty] | iiii | え | 26:複層（Ａ4以上Ａ10未満） | 4.65 | 0.63 | 0.3 | 0.14 | bar: G7 to G16
[7 empty] | jjjj | え | 40:単板×2（Ａ12以上） | 4.07 | 0.63 | 0.3 | 0.14 | bar: G7 to G16
[7 empty] | kkkk | え | 41:単板×2（Ａ6以上Ａ12未満） | 4.65 | 0.63 | 0.3 | 0.14 | bar: G7 to G16
[7 empty] | llll | え | 27:単板 | 6.51 | 0.7 | 0.3 | 0.15 | bar: G7 to G16
[7 empty] | mmmm | え | 28:熱線反射1種 | 6.51 | 0.54 | 0.28 | 0.13 | bar: G7 to G16
[7 empty] | nnnn | え | 29:熱線反射2種 | 6.51 | 0.39 | 0.24 | 0.1 | bar: G7 to G16
[7 empty] | oooo | え | 30:熱線反射3種 | 6.51 | 0.18 | 0.16 | 0.06 | bar: G7 to G16
[7 empty] | pppp | え | 31:熱線吸収板2種 | 6.51 | 0.5 | 0.27 | 0.12 | bar: G7 to G16
[16 empty] | G7 | G8 | G9 | G10 | G11 | G12 | G13 | G14 | G15 | G16
[16 empty] | 0 | 0 | 0 | 0 | 0 | 0 | 0 | 0 | 0 | 0 | a~z | [8 empty] | a~z
[16 empty] | 0 | 0 | 0 | 0 | 0 | 0 | 0 | 0 | 0 | 0 | aa~zz | [8 empty] | aa~zz
[16 empty] | 0 | 0 | 0 | 0 | 0 | 0 | 0 | 0 | 0 | 0 | aaa~zzz | [8 empty] | aaa~zzz
[16 empty] | 0 | 0 | 0 | 0 | 0 | 0 | 0 | 0 | 0 | 0 | aaaa~wwww | [8 empty] | aaaa~pppp
[16 empty] | 0 | 0 | 0 | 0 | 0 | 0 | 0 | 0 | 0 | 0 | 熱貫流率 | [8 empty] | 熱貫流率
[16 empty] | 0 | 0 | 0 | 0 | 0 | 0 | 0 | 0 | 0 | 0 | a~z | [8 empty] | a~z
[16 empty] | 0 | 0 | 0 | 0 | 0 | 0 | 0 | 0 | 0 | 0 | aa~zz | [8 empty] | aa~zz
[16 empty] | 0 | 0 | 0 | 0 | 0 | 0 | 0 | 0 | 0 | 0 | aaa~zzz | [8 empty] | aaa~zzz
[16 empty] | 0 | 0 | 0 | 0 | 0 | 0 | 0 | 0 | 0 | 0 | aaaa~wwww | [8 empty] | aaaa~pppp
[16 empty] | 0 | 0 | 0 | 0 | 0 | 0 | 0 | 0 | 0 | 0 | 日射熱取得率（ガラスのみ） | [8 empty] | 日射熱取得率（ガラスのみ）
[16 empty] | 0 | 0 | 0 | 0 | 0 | 0 | 0 | 0 | 0 | 0 | a~z | [8 empty] | a~z
[16 empty] | 0 | 0 | 0 | 0 | 0 | 0 | 0 | 0 | 0 | 0 | aa~zz | [8 empty] | aa~zz
[16 empty] | 0 | 0 | 0 | 0 | 0 | 0 | 0 | 0 | 0 | 0 | aaa~zzz | [8 empty] | aaa~zzz
[16 empty] | 0 | 0 | 0 | 0 | 0 | 0 | 0 | 0 | 0 | 0 | aaaa~wwww | [8 empty] | aaaa~pppp
[16 empty] | 0 | 0 | 0 | 0 | 0 | 0 | 0 | 0 | 0 | 0 | 日射熱取得率（和障子） | [8 empty] | 日射熱取得率（和障子）
[16 empty] | 0 | 0 | 0 | 0 | 0 | 0 | 0 | 0 | 0 | 0 | a~z | [8 empty] | a~z
[16 empty] | 0 | 0 | 0 | 0 | 0 | 0 | 0 | 0 | 0 | 0 | aa~zz | [8 empty] | aa~zz
[16 empty] | 0 | 0 | 0 | 0 | 0 | 0 | 0 | 0 | 0 | 0 | aaa~zzz | [8 empty] | aaa~zzz
[16 empty] | 0 | 0 | 0 | 0 | 0 | 0 | 0 | 0 | 0 | 0 | aaaa~wwww | [8 empty] | aaaa~pppp
[16 empty] | 0 | 0 | 0 | 0 | 0 | 0 | 0 | 0 | 0 | 0 | 日射熱取得率（外付けブラインド） | [8 empty] | 日射熱取得率（外付けブラインド）
[16 empty] | 0 | 0 | 0 | 0 | 0 | 0 | 0 | 0 | 0 | 0 | 日射熱取得率（計算使用値） | [8 empty] | 日射熱取得率（計算使用値）
[16 empty] | G7 | G8 | G9 | G10 | G11 | G12 | G13 | G14 | G15 | G16
ドア
熱貫流率
| あ:枠：木製/戸：断熱積層構造 三層複層(A12以上) | 2.33 |  | Q22 | #N/A
| い:枠：木製/戸：断熱積層構造 Low-E 複層(A10以上) | 2.33 |  | Q23 | #N/A
| う:枠：木製/戸：断熱積層構造 Low-E 複層(A6以上A10未満) | 2.91
| え:枠：木製/戸：断熱積層構造 複層(A10以上) | 2.91
| お:枠：木製/戸：断熱積層構造 ガラスなし | 2.33
| か:枠：金属製熱遮断構造/戸：高断熱フラッシュ構造 Low-E 複層(G12以上)or「ガラスなし」 | 1.75
| き:枠：金属製熱遮断構造、木と金属との複合材料製又は樹脂と金属との複合材料製/戸：断熱フラッシュ構造 Low-E 複層(A10以上) | 2.33
| く:枠：金属製熱遮断構造、木と金属との複合材料製又は樹脂と金属との複合材料製/戸：断熱フラッシュ構造 Low-E 複層(A6以上A10未満) | 2.91
| け:枠：金属製熱遮断構造、木と金属との複合材料製又は樹脂と金属との複合材料製/戸：断熱フラッシュ構造 複層(A10以上) | 2.91
| こ:枠：金属製熱遮断構造、木と金属との複合材料製又は樹脂と金属との複合材料製/戸：断熱フラッシュ構造 ガラスなし | 2.33
| さ:枠：金属製熱遮断構造/戸：フラッシュ構造 Low-E 複層(A10以上) | 3.49
| し:枠：金属製熱遮断構造/戸：フラッシュ構造 複層(A12以上) or「ガラスなし」 | 3.49
| す:枠：指定なし/戸：木製 複層(A4以上) or「ガラスなし」 | 4.65
| せ:枠：指定なし/戸：フラッシュ構造 複層(A4以上) or「ガラスなし」 | 4.07
| そ:枠：指定なし/戸：ハニカムフラッシュ構造 複層(A4以上) or「ガラスなし」 | 4.65
Note on G4: あ:木製建具又は樹脂製建具 い:木と金属の複合性材料建具又は樹脂と金属の複合性材料建具 う:金属製熱遮断構造建具 え:金属製建具
Note on I4: 1:ダブルLow-E 三層複層（Ｇ7以上×2）日射取得型 27:単板 2:ダブルLow-E 三層複層（Ｇ7以上×2）日射遮蔽型 28:熱線反射1種 3:Low-E 三層複層（Ｇ6以上×2）日射取得型 29:熱線反射2種 4:Low-E 三層複層（Ｇ6以上×2）日射遮蔽型 30:熱線反射3種 5:Low-E 三層複層（Ａ9以上×2）日射取得型 31:熱線吸収板2種 6:Low-E 三層複層（Ａ9以上×2）日射遮蔽型 32:Low-E 複層（G16以上）日射取得型 7:Low-E 複層（G12以上）日射取得型 33:Low-E 複層（G16以上）日射遮蔽型 8:Low-E 複層（G12以上）日射遮蔽型 34:Low-E 複層（G8以上Ｇ16未満）日射取得型 9:Low-E 複層（Ａ10以上）日射取得型 35:Low-E 複層（G8以上Ｇ16未満）日射遮蔽型 10:Low-E 複層（Ａ10以上）日射遮蔽型 36:Low-E 複層（G8以上）日射取得型 11:Low-E 複層（G8以上Ｇ12未満）日射取得型 37:Low-E 複層（G8以上）日射遮蔽型 12:Low-E 複層（G8以上Ｇ12未満）日射遮蔽型 38:Low-E 複層（Ａ6以上Ａ10未満）日射取得型 13:遮熱複層（Ａ10以上）熱線反射1種 39:Low-E 複層（Ａ6以上Ａ10未満）日射遮蔽型 14:遮熱複層（Ａ10以上）熱線反射2種 40:単板×2（Ａ12以上） 15:遮熱複層（Ａ10以上）熱線反射3種 41:単板×2（Ａ6以上Ａ12未満） 16:遮熱複層（Ａ10以上）熱線吸収板2種 42:単板＋Low-E 複層（A12以上）日射取得型 17:複層（Ａ10以上） 43:単板＋Low-E 複層（A12以上）日射遮蔽型 18:Low-E 複層（Ａ5以上Ａ10未満）日射取得型 44:単板＋複層（A12以上） 19:Low-E 複層（Ａ5以上Ａ10未満）日射遮蔽型 45:単板＋Low-E 複層（A6以上Ａ12未満）日射取得型 20:Low-E 複層（G4以上Ｇ7未満）日射取得型 46:単板＋Low-E 複層（A6以上Ａ12未満）日射遮蔽型 21:Low-E 複層（G4以上Ｇ7未満）日射遮蔽型 47:単板＋単板 22:遮熱複層（Ａ6以上Ａ10未満）熱線反射1種 23:遮熱複層（Ａ6以上Ａ10未満）熱線反射2種 24:遮熱複層（Ａ6以上Ａ10未満）熱線反射3種 25:遮熱複層（Ａ6以上Ａ10未満）熱線吸収板2種 26:複層（Ａ6以上Ａ10未満）
Note on M4: 取得日射量補正係数は簡略計算法にて算出
Note on O20: あ:枠：木製/戸：断熱積層構造 三層複層(A12以上) い:枠：木製/戸：断熱積層構造 Low-E 複層(A10以上) う:枠：木製/戸：断熱積層構造 Low-E 複層(A6以上A10未満) え:枠：木製/戸：断熱積層構造 複層(A10以上) お:枠：木製/戸：断熱積層構造 ガラスなし か:枠：金属製熱遮断構造/戸：高断熱フラッシュ構造 Low-E 複層(G12以上)or「ガラスなし」 き:枠：金属製熱遮断構造、木と金属との複合材料製又は樹脂と金属との複合材料製/戸：断熱フラッシュ構造 Low-E 複層(A10以上) く:枠：金属製熱遮断構造、木と金属との複合材料製又は樹脂と金属との複合材料製/戸：断熱フラッシュ構造 Low-E 複層(A6以上A10未満) け:枠：金属製熱遮断構造、木と金属との複合材料製又は樹脂と金属との複合材料製/戸：断熱フラッシュ構造 複層(A10以上) こ:枠：金属製熱遮断構造、木と金属との複合材料製又は樹脂と金属との複合材料製/戸：断熱フラッシュ構造 ガラスなし さ:枠：金属製熱遮断構造/戸：フラッシュ構造 Low-E 複層(A10以上) し:枠：金属製熱遮断構造/戸：フラッシュ構造 複層(A12以上) or「ガラスなし」 す:枠：指定なし/戸：木製 複層(A4以上) or「ガラスなし」 せ:枠：指定なし/戸：フラッシュ構造 複層(A4以上) or「ガラスなし」 そ:枠：指定なし/戸：ハニカムフラッシュ構造 複層(A4以上) or「ガラスなし」
Note on S27: 日射の当たらない基礎等の場合は、チェックを入れる
日除け寸法の取り方

## Ｂ（屋根・床等）
内訳計算シートＢ ＜屋根・天井・床等＞ の外皮熱損失量と日射熱取得量
1）天窓等の入力
窓番号 |  | 寸法（ｍ） |  | 建具の仕様 |  | ガラスの仕様 |  | 付属部材 の有無 |  | 冷房期 日射熱 取得量 |  | 暖房期 日射熱 取得量 |  | 熱損失 | [7 empty] | 補正熱貫流率 |  | 取得日射量補正係数
|  | 幅 | 高さ | [18 empty] | Ui | ⊿R | 冷房期 | 暖房期
[22 empty] | 0 | FALSE | FALSE | FALSE
[22 empty] | 0 | FALSE | FALSE | FALSE
[22 empty] | 0 | FALSE | FALSE | FALSE
[22 empty] | 0 | FALSE | FALSE | FALSE
[22 empty] | 0 | FALSE | FALSE | FALSE
窓 ＜屋根・天井＞ 各値合計 | [9 empty] | 0 |  | 0 |  | 0
2）屋根・天井・外気等に接する床（以下「屋根等」という。）の入力
仕様番号 |  | 部位名称 | 屋根等 面積 | 除外窓 等面積 |  | 計算対象 外壁面積 |  | 熱貫流率 |  | 冷房期 日射熱 取得量 |  | 暖房期 日射熱 取得量 |  | 熱損失
温度差係数
1
1
1
1
1
1
1
1
1
外壁 ＜屋根・天井・床＞ 各値合計 | [9 empty] | 0 |  | 0 |  | 0
3）住宅 ＜屋根・天井・床等＞ 計算結果
屋根等他 |  | 外皮等面積（内訳） |  |  | 0 |  | ㎡ （ | 天窓 | 0 |  | ㎡、 | 屋根等 | 0 |  | ㎡）
|  | 冷房期総日射熱取得量 | [9 empty] | 0
|  | 暖房期総日射熱取得量 | [9 empty] | 0
|  | 総熱損失 | [9 empty] | 0 |  |  | W/K
| 建具の構成 | [10 empty] | 日射熱取得率
| 建具の仕様 | [8 empty] | ガラスの仕様 | 熱貫流 | ガラスのみ | 和障子 | 外付けブラインド |  | G6 | G7 | G8 | G9 | G10
| あ:木製建具又は樹脂性建具 | あ | [5 empty] | a | あ | 1:ダブルLow-E 三層複層（Ｇ7以上×2）日射取得型 | 1.6 | 0.39 | 0.24 | 0.09 |  | - | - | - | - | -
| い:木と金属の複合材料製建具又は樹脂と金属の複合材料製建具 | い | [5 empty] | b | あ | 2:ダブルLow-E 三層複層（Ｇ7以上×2）日射遮蔽型 | 1.6 | 0.24 | 0.16 | 0.06 |  | - | - | - | - | -
| う:金属製熱遮断構造建具 | う | [5 empty] | c | あ | 3:Low-E 三層複層（Ｇ6以上×2）日射取得型 | 1.7 | 0.42 | 0.27 | 0.1 |  | - | - | - | - | -
| え:金属製建具 | え | [5 empty] | d | あ | 4:Low-E 三層複層（Ｇ6以上×2）日射遮蔽型 | 1.7 | 0.27 | 0.18 | 0.07 |  | - | - | - | - | -
[8 empty] | e | あ | 5:Low-E 三層複層（Ａ9以上×2）日射取得型 | 1.7 | 0.42 | 0.27 | 0.1 |  | - | - | - | - | -
[8 empty] | f | あ | 6:Low-E 三層複層（Ａ9以上×2）日射遮蔽型 | 1.7 | 0.27 | 0.18 | 0.07 |  | - | - | - | - | -
[8 empty] | g | あ | 7:Low-E 複層（G12以上）日射取得型 | 1.9 | 0.46 | 0.27 | 0.11 |  | - | - | - | - | -
[8 empty] | h | あ | 8:Low-E 複層（G12以上）日射遮蔽型 | 1.9 | 0.29 | 0.19 | 0.08 |  | - | - | - | - | -
[8 empty] | i | あ | 9:Low-E 複層（Ａ10以上）日射取得型 | 2.33 | 0.46 | 0.27 | 0.11 |  | - | - | - | - | -
[8 empty] | j | あ | 10:Low-E 複層（Ａ10以上）日射遮蔽型 | 2.33 | 0.29 | 0.19 | 0.08 |  | - | - | - | - | -
[8 empty] | k | あ | 11:Low-E 複層（G8以上Ｇ12未満）日射取得型 | 2.33 | 0.46 | 0.27 | 0.11 |  | - | - | - | - | -
[8 empty] | l | あ | 12:Low-E 複層（G8以上Ｇ12未満）日射遮蔽型 | 2.33 | 0.29 | 0.19 | 0.08 |  | - | - | - | - | -
[8 empty] | m | あ | 13:遮熱複層（Ａ10以上）熱線反射1種 | 2.91 | 0.44 | 0.24 | 0.1 |  | - | - | - | - | -
[8 empty] | n | あ | 14:遮熱複層（Ａ10以上）熱線反射2種 | 2.91 | 0.27 | 0.17 | 0.07 |  | - | - | - | - | -
[8 empty] | o | あ | 15:遮熱複層（Ａ10以上）熱線反射3種 | 2.91 | 0.12 | 0.09 | 0.04 |  | - | - | - | - | -
G6 | - | [6 empty] | p | あ | 16:遮熱複層（Ａ10以上）熱線吸収板2種 | 2.91 | 0.37 | 0.2 | 0.09 |  | - | - | - | - | -
G7 | - | [6 empty] | q | あ | 17:複層（Ａ10以上） | 2.91 | 0.57 | 0.27 | 0.12 |  | - | - | - | - | -
G8 | - | [6 empty] | r | あ | 18:Low-E 複層（Ａ5以上Ａ10未満）日射取得型 | 2.91 | 0.46 | 0.27 | 0.11 |  | - | - | - | - | -
G9 | - | [6 empty] | s | あ | 19:Low-E 複層（Ａ5以上Ａ10未満）日射遮蔽型 | 2.91 | 0.29 | 0.19 | 0.08 |  | - | - | - | - | -
G10 | - | [6 empty] | t | あ | 20:Low-E 複層（G4以上Ｇ7未満）日射取得型 | 2.91 | 0.46 | 0.27 | 0.11 |  | - | - | - | - | -
[8 empty] | u | あ | 21:Low-E 複層（G4以上Ｇ7未満）日射遮蔽型 | 2.91 | 0.29 | 0.19 | 0.08 |  | - | - | - | - | -
[8 empty] | v | あ | 22:遮熱複層（Ａ6以上Ａ10未満）熱線反射1種 | 3.49 | 0.44 | 0.24 | 0.1 |  | - | - | - | - | -
[8 empty] | w | あ | 23:遮熱複層（Ａ6以上Ａ10未満）熱線反射2種 | 3.49 | 0.27 | 0.17 | 0.07 |  | - | - | - | - | -
[8 empty] | x | あ | 24:遮熱複層（Ａ6以上Ａ10未満）熱線反射3種 | 3.49 | 0.12 | 0.09 | 0.04 |  | - | - | - | - | -
[8 empty] | y | あ | 25:遮熱複層（Ａ6以上Ａ10未満）熱線吸収板2種 | 3.49 | 0.37 | 0.2 | 0.09 |  | - | - | - | - | -
[8 empty] | z | あ | 26:複層（Ａ6以上Ａ10未満） | 3.49 | 0.57 | 0.27 | 0.12 |  | - | - | - | - | -
[8 empty] | aa | あ | 27:単板 | 6.51 | 0.63 | 0.27 | 0.14 |  | - | - | - | - | -
[8 empty] | bb | あ | 28:熱線反射1種 | 6.51 | 0.49 | 0.25 | 0.12 |  | - | - | - | - | -
[8 empty] | cc | あ | 29:熱線反射2種 | 6.51 | 0.35 | 0.22 | 0.09 |  | - | - | - | - | -
[8 empty] | dd | あ | 30:熱線反射3種 | 6.51 | 0.17 | 0.14 | 0.06 |  | - | - | - | - | -
[8 empty] | ee | あ | 31:熱線吸収板2種 | 6.51 | 0.45 | 0.24 | 0.11 |  | - | - | - | - | -
[8 empty] | ff | い | 32:Low-E 複層（G16以上）日射取得型 | 2.15 | 0.51 | 0.3 | 0.12 |  | - | - | - | - | -
[8 empty] | gg | い | 33:Low-E 複層（G16以上）日射遮蔽型 | 2.15 | 0.32 | 0.21 | 0.09 |  | - | - | - | - | -
[8 empty] | hh | い | 9:Low-E 複層（Ａ10以上）日射取得型 | 2.33 | 0.51 | 0.3 | 0.12 |  | - | - | - | - | -
[8 empty] | ii | い | 10:Low-E 複層（Ａ10以上）日射遮蔽型 | 2.33 | 0.32 | 0.21 | 0.09 |  | - | - | - | - | -
[8 empty] | jj | い | 34:Low-E 複層（G8以上Ｇ16未満）日射取得型 | 2.33 | 0.51 | 0.3 | 0.12 |  | - | - | - | - | -
[8 empty] | kk | い | 35:Low-E 複層（G8以上Ｇ16未満）日射遮蔽型 | 2.33 | 0.32 | 0.21 | 0.09 |  | - | - | - | - | -
[8 empty] | ll | い | 18:Low-E 複層（Ａ5以上Ａ10未満）日射取得型 | 3.49 | 0.51 | 0.3 | 0.12 |  | - | - | - | - | -
[8 empty] | mm | い | 19:Low-E 複層（Ａ5以上Ａ10未満）日射遮蔽型 | 3.49 | 0.32 | 0.21 | 0.09 |  | - | - | - | - | -
[8 empty] | nn | い | 20:Low-E 複層（G4以上Ｇ7未満）日射取得型 | 3.49 | 0.51 | 0.3 | 0.12 |  | - | - | - | - | -
[8 empty] | oo | い | 21:Low-E 複層（G4以上Ｇ7未満）日射遮蔽型 | 3.49 | 0.32 | 0.21 | 0.09 |  | - | - | - | - | -
[8 empty] | pp | い | 13:遮熱複層（Ａ10以上）熱線反射1種 | 3.49 | 0.49 | 0.26 | 0.11 |  | - | - | - | - | -
[8 empty] | qq | い | 14:遮熱複層（Ａ10以上）熱線反射2種 | 3.49 | 0.3 | 0.19 | 0.08 |  | - | - | - | - | -
[8 empty] | rr | い | 15:遮熱複層（Ａ10以上）熱線反射3種 | 3.49 | 0.13 | 0.1 | 0.05 |  | - | - | - | - | -
[8 empty] | ss | い | 16:遮熱複層（Ａ10以上）熱線吸収板2種 | 3.49 | 0.42 | 0.22 | 0.1 |  | - | - | - | - | -
[8 empty] | tt | い | 17:複層（Ａ10以上） | 3.49 | 0.63 | 0.3 | 0.14 |  | - | - | - | - | -
[8 empty] | uu | い | 22:遮熱複層（Ａ6以上Ａ10未満）熱線反射1種 | 4.07 | 0.49 | 0.26 | 0.11 |  | - | - | - | - | -
[8 empty] | vv | い | 23:遮熱複層（Ａ6以上Ａ10未満）熱線反射2種 | 4.07 | 0.3 | 0.19 | 0.08 |  | - | - | - | - | -
[8 empty] | ww | い | 24:遮熱複層（Ａ6以上Ａ10未満）熱線反射3種 | 4.07 | 0.13 | 0.1 | 0.05 |  | - | - | - | - | -
[8 empty] | xx | い | 25:遮熱複層（Ａ6以上Ａ10未満）熱線吸収板2種 | 4.07 | 0.42 | 0.22 | 0.1 |  | - | - | - | - | -
[8 empty] | yy | い | 26:複層（Ａ6以上Ａ10未満） | 4.07 | 0.63 | 0.3 | 0.14 |  | - | - | - | - | -
[8 empty] | zz | う | 9:Low-E 複層（Ａ10以上）日射取得型 | 2.91 | 0.51 | 0.3 | 0.12 |  | - | - | - | - | -
[8 empty] | aaa | う | 10:Low-E 複層（Ａ10以上）日射遮蔽型 | 2.91 | 0.32 | 0.21 | 0.09 |  | - | - | - | - | -
[8 empty] | bbb | う | 36:Low-E 複層（G8以上）日射取得型 | 2.91 | 0.51 | 0.3 | 0.12 |  | - | - | - | - | -
[8 empty] | ccc | う | 37:Low-E 複層（G8以上）日射遮蔽型 | 2.91 | 0.32 | 0.21 | 0.09 |  | - | - | - | - | -
[8 empty] | ddd | う | 38:Low-E 複層（Ａ6以上Ａ10未満）日射取得型 | 3.49 | 0.51 | 0.3 | 0.12 |  | - | - | - | - | -
[8 empty] | eee | う | 39:Low-E 複層（Ａ6以上Ａ10未満）日射遮蔽型 | 3.49 | 0.32 | 0.21 | 0.09 |  | - | - | - | - | -
[8 empty] | fff | う | 20:Low-E 複層（G4以上Ｇ7未満）日射取得型 | 3.49 | 0.51 | 0.3 | 0.12 |  | - | - | - | - | -
[8 empty] | ggg | う | 21:Low-E 複層（G4以上Ｇ7未満）日射遮蔽型 | 3.49 | 0.32 | 0.21 | 0.09 |  | - | - | - | - | -
[8 empty] | hhh | う | 13:遮熱複層（Ａ10以上）熱線反射1種 | 3.49 | 0.49 | 0.26 | 0.11 |  | - | - | - | - | -
[8 empty] | iii | う | 14:遮熱複層（Ａ10以上）熱線反射2種 | 3.49 | 0.3 | 0.19 | 0.08 |  | - | - | - | - | -
[8 empty] | jjj | う | 15:遮熱複層（Ａ10以上）熱線反射3種 | 3.49 | 0.13 | 0.1 | 0.05 |  | - | - | - | - | -
[8 empty] | kkk | う | 16:遮熱複層（Ａ10以上）熱線吸収板2種 | 3.49 | 0.42 | 0.22 | 0.1 |  | - | - | - | - | -
[8 empty] | lll | う | 17:複層（Ａ10以上） | 3.49 | 0.63 | 0.3 | 0.14 |  | - | - | - | - | -
[8 empty] | mmm | う | 22:遮熱複層（Ａ6以上Ａ10未満）熱線反射1種 | 4.07 | 0.49 | 0.26 | 0.11 |  | - | - | - | - | -
[8 empty] | nnn | う | 23:遮熱複層（Ａ6以上Ａ10未満）熱線反射2種 | 4.07 | 0.3 | 0.19 | 0.08 |  | - | - | - | - | -
[8 empty] | ooo | う | 24:遮熱複層（Ａ6以上Ａ10未満）熱線反射3種 | 4.07 | 0.13 | 0.1 | 0.05 |  | - | - | - | - | -
[8 empty] | ppp | う | 25:遮熱複層（Ａ6以上Ａ10未満）熱線吸収板2種 | 4.07 | 0.42 | 0.22 | 0.1 |  | - | - | - | - | -
[8 empty] | qqq | う | 26:複層（Ａ6以上Ａ10未満） | 4.07 | 0.63 | 0.3 | 0.14 |  | - | - | - | - | -
[8 empty] | rrr | え | 9:Low-E 複層（Ａ10以上）日射取得型 | 3.49 | 0.51 | 0.3 | 0.12 |  | - | - | - | - | -
[8 empty] | sss | え | 10:Low-E 複層（Ａ10以上）日射遮蔽型 | 3.49 | 0.32 | 0.21 | 0.09 |  | - | - | - | - | -
[8 empty] | ttt | え | 36:Low-E 複層（G8以上）日射取得型 | 3.49 | 0.51 | 0.3 | 0.12 |  | - | - | - | - | -
[8 empty] | uuu | え | 37:Low-E 複層（G8以上）日射遮蔽型 | 3.49 | 0.32 | 0.21 | 0.09 |  | - | - | - | - | -
[8 empty] | vvv | え | 18:Low-E 複層（Ａ5以上Ａ10未満）日射取得型 | 4.07 | 0.51 | 0.3 | 0.12 |  | - | - | - | - | -
[8 empty] | www | え | 19:Low-E 複層（Ａ5以上Ａ10未満）日射遮蔽型 | 4.07 | 0.32 | 0.21 | 0.09 |  | - | - | - | - | -
[8 empty] | xxx | え | 20:Low-E 複層（G4以上Ｇ7未満）日射取得型 | 4.07 | 0.51 | 0.3 | 0.12 |  | - | - | - | - | -
[8 empty] | yyy | え | 21:Low-E 複層（G4以上Ｇ7未満）日射遮蔽型 | 4.07 | 0.32 | 0.21 | 0.09 |  | - | - | - | - | -
[8 empty] | zzz | え | 13:遮熱複層（Ａ10以上）熱線反射1種 | 4.07 | 0.49 | 0.26 | 0.11 |  | - | - | - | - | -
[8 empty] | aaaa | え | 14:遮熱複層（Ａ10以上）熱線反射2種 | 4.07 | 0.3 | 0.19 | 0.08 |  | - | - | - | - | -
[8 empty] | bbbb | え | 15:遮熱複層（Ａ10以上）熱線反射3種 | 4.07 | 0.13 | 0.1 | 0.05 |  | - | - | - | - | -
[8 empty] | cccc | え | 16:遮熱複層（Ａ10以上）熱線吸収板2種 | 4.07 | 0.42 | 0.22 | 0.1 |  | - | - | - | - | -
[8 empty] | dddd | え | 17:複層（Ａ10以上） | 4.07 | 0.63 | 0.3 | 0.14 |  | - | - | - | - | -
[8 empty] | eeee | え | 22:遮熱複層（Ａ4以上Ａ10未満）熱線反射1種 | 4.65 | 0.49 | 0.26 | 0.11 |  | - | - | - | - | -
[8 empty] | ffff | え | 23:遮熱複層（Ａ4以上Ａ10未満）熱線反射2種 | 4.65 | 0.3 | 0.19 | 0.08 |  | - | - | - | - | -
[8 empty] | gggg | え | 24:遮熱複層（Ａ4以上Ａ10未満）熱線反射3種 | 4.65 | 0.13 | 0.1 | 0.05 |  | - | - | - | - | -
[8 empty] | hhhh | え | 25:遮熱複層（Ａ4以上Ａ10未満）熱線吸収板2種 | 4.65 | 0.42 | 0.22 | 0.1 |  | - | - | - | - | -
[8 empty] | iiii | え | 26:複層（Ａ4以上Ａ10未満） | 4.65 | 0.63 | 0.3 | 0.14 |  | - | - | - | - | -
[8 empty] | jjjj | え | 40:単板×2（Ａ12以上） | 4.07 | 0.63 | 0.3 | 0.14 |  | - | - | - | - | -
[8 empty] | kkkk | え | 41:単板×2（Ａ6以上Ａ12未満） | 4.65 | 0.63 | 0.3 | 0.14 |  | - | - | - | - | -
[8 empty] | llll | え | 27:単板 | 6.51 | 0.7 | 0.3 | 0.15 |  | - | - | - | - | -
[8 empty] | mmmm | え | 28:熱線反射1種 | 6.51 | 0.54 | 0.28 | 0.13 |  | - | - | - | - | -
[8 empty] | nnnn | え | 29:熱線反射2種 | 6.51 | 0.39 | 0.24 | 0.1 |  | - | - | - | - | -
[8 empty] | oooo | え | 30:熱線反射3種 | 6.51 | 0.18 | 0.16 | 0.06 |  | - | - | - | - | -
[8 empty] | pppp | え | 31:熱線吸収板2種 | 6.51 | 0.5 | 0.27 | 0.12 |  | - | - | - | - | -
[16 empty] | G6 | G7 | G8 | G9 | G10
[16 empty] | 0 | 0 | 0 | 0 | 0 | a~z
[16 empty] | 0 | 0 | 0 | 0 | 0 | aa~zz
[16 empty] | 0 | 0 | 0 | 0 | 0 | aaa~zzz
[16 empty] | 0 | 0 | 0 | 0 | 0 | aaaa~pppp
[16 empty] | 0 | 0 | 0 | 0 | 0 | 熱貫流率
[16 empty] | 0 | 0 | 0 | 0 | 0 | a~z
[16 empty] | 0 | 0 | 0 | 0 | 0 | aa~zz
[16 empty] | 0 | 0 | 0 | 0 | 0 | aaa~zzz
[16 empty] | 0 | 0 | 0 | 0 | 0 | aaaa~pppp
[16 empty] | 0 | 0 | 0 | 0 | 0 | 日射熱取得率（ガラスのみ）
[16 empty] | 0 | 0 | 0 | 0 | 0 | a~z
[16 empty] | 0 | 0 | 0 | 0 | 0 | aa~zz
[16 empty] | 0 | 0 | 0 | 0 | 0 | aaa~zzz
[16 empty] | 0 | 0 | 0 | 0 | 0 | aaaa~pppp
[16 empty] | 0 | 0 | 0 | 0 | 0 | 日射熱取得率（和障子）
[16 empty] | 0 | 0 | 0 | 0 | 0 | a~z
[16 empty] | 0 | 0 | 0 | 0 | 0 | aa~zz
[16 empty] | 0 | 0 | 0 | 0 | 0 | aaa~zzz
[16 empty] | 0 | 0 | 0 | 0 | 0 | aaaa~pppp
[16 empty] | 0 | 0 | 0 | 0 | 0 | 日射熱取得率（外付けブラインド）
[16 empty] | 0 | 0 | 0 | 0 | 0 | 日射熱取得率（計算使用値）
[16 empty] | G6 | G7 | G8 | G9 | G10
Note on G4: あ:木製建具又は樹脂製建具 い:木と金属の複合性材料建具又は樹脂と金属の複合性材料建具 う:金属製熱遮断構造建具 え:金属製建具
Note on I4: 1:ダブルLow-E 三層複層（Ｇ7以上×2）日射取得型 27:単板 2:ダブルLow-E 三層複層（Ｇ7以上×2）日射遮蔽型 28:熱線反射1種 3:Low-E 三層複層（Ｇ6以上×2）日射取得型 29:熱線反射2種 4:Low-E 三層複層（Ｇ6以上×2）日射遮蔽型 30:熱線反射3種 5:Low-E 三層複層（Ａ9以上×2）日射取得型 31:熱線吸収板2種 6:Low-E 三層複層（Ａ9以上×2）日射遮蔽型 32:Low-E 複層（G16以上）日射取得型 7:Low-E 複層（G12以上）日射取得型 33:Low-E 複層（G16以上）日射遮蔽型 8:Low-E 複層（G12以上）日射遮蔽型 34:Low-E 複層（G8以上Ｇ16未満）日射取得型 9:Low-E 複層（Ａ10以上）日射取得型 35:Low-E 複層（G8以上Ｇ16未満）日射遮蔽型 10:Low-E 複層（Ａ10以上）日射遮蔽型 36:Low-E 複層（G8以上）日射取得型 11:Low-E 複層（G8以上Ｇ12未満）日射取得型 37:Low-E 複層（G8以上）日射遮蔽型 12:Low-E 複層（G8以上Ｇ12未満）日射遮蔽型 38:Low-E 複層（Ａ6以上Ａ10未満）日射取得型 13:遮熱複層（Ａ10以上）熱線反射1種 39:Low-E 複層（Ａ6以上Ａ10未満）日射遮蔽型 14:遮熱複層（Ａ10以上）熱線反射2種 40:単板×2（Ａ12以上） 15:遮熱複層（Ａ10以上）熱線反射3種 41:単板×2（Ａ6以上Ａ12未満） 16:遮熱複層（Ａ10以上）熱線吸収板2種 42:単板＋Low-E 複層（A12以上）日射取得型 17:複層（Ａ10以上） 43:単板＋Low-E 複層（A12以上）日射遮蔽型 18:Low-E 複層（Ａ5以上Ａ10未満）日射取得型 44:単板＋複層（A12以上） 19:Low-E 複層（Ａ5以上Ａ10未満）日射遮蔽型 45:単板＋Low-E 複層（A6以上Ａ12未満）日射取得型 20:Low-E 複層（G4以上Ｇ7未満）日射取得型 46:単板＋Low-E 複層（A6以上Ａ12未満）日射遮蔽型 21:Low-E 複層（G4以上Ｇ7未満）日射遮蔽型 47:単板＋単板 22:遮熱複層（Ａ6以上Ａ10未満）熱線反射1種 23:遮熱複層（Ａ6以上Ａ10未満）熱線反射2種 24:遮熱複層（Ａ6以上Ａ10未満）熱線反射3種 25:遮熱複層（Ａ6以上Ａ10未満）熱線吸収板2種 26:複層（Ａ6以上Ａ10未満）

## Ｃ（基礎）
内訳計算シートＣ ＜基礎等＞ の熱損失量（基礎断熱及び土間床等の部分）
1）土間床等の面積の入力
部位番号 | 部位名 | 面積
土間床等面積合計 |  | 0
※3）において温度差係数を分けて計算する場合、
上表は分けて入力して下さい。その際、面積は重複しないように片方のみを入力して下さい。
2）基礎等の断面仕様の入力
部位番号 | 部位名 | 断熱材 熱抵抗 Ｒ１ | 断熱材 熱抵抗 Ｒ２ | 断熱材 熱抵抗 Ｒ３ | 断熱材 熱抵抗 Ｒ４ | 基礎高 Ｈ１ | 底盤高 Ｈ２ | 断熱材 根入れ Ｗ１ | 断熱材 折返し Ｗ２ | 断熱材 折返し Ｗ３ | 適 用 計算式 番 号 | 熱貫流率 |  | 熱貫流率
[13 empty] | H1≦0.4 | （１８） | W≦0.9 | （２０） | （２０）１ | （２０）２
[13 empty] | 0 | 1.8 | 0 | 1.8 | 1.8 | 1.8
[13 empty] | 0 | 1.8 | 0 | 1.8 | 1.8 | 1.8
[13 empty] | 0 | 1.8 | 0 | 1.8 | 1.8 | 1.8
[13 empty] | 0 | 1.8 | 0 | 1.8 | 1.8 | 1.8
[13 empty] | 0 | 1.8 | 0 | 1.8 | 1.8 | 1.8
注１：上記各部の寸法は下図の寸法等（長さｍ、熱抵抗㎡K/W）を入力して下さい。
注２：Ｈ１の寸法（基礎高さ）は0.4ｍを上限とし、0.4ｍを超える場合は本計算書は使用できません。
3）基礎等の外周長さの入力
部位番号 | 部位名 | 基礎等 外周長 Ｌ | 温度差 係 数 | 熱損失
基礎等熱損失合計 |  |  |  | 0
1)土間床等面積の算出
基礎断熱の場合
Ｌ１×Ｌ２
土間床部分の場合
Ｌ３×Ｌ４
を求め入力する。
3)基礎外周長さＬの算出
基礎断熱の場合
（Ｌ１＋Ｌ２）×２＝Ｌ
土間床部分の場合
・温度差係数0.7の部分
Ｌ３＋Ｌ４×２＝Ｌ
・温度差係数1.0の部分
Ｌ３＝Ｌ
として入力する。
Ｌ３
Ｌ１
Ｌ４
Ｌ２

## 更新履歴
更新履歴
本バージョン：ver1.1
更新内容： | 1）窓の熱損失の算出エラーの訂正（補正熱貫流率の関数式の訂正）
本バージョン：ver1.2
更新内容： | 日射熱取得率の訂正（「木製建具又は樹脂製建具」における単層単板ガラスについて）